## Hoja6 (2)
Obras públicas ejecutadas en la modalidad de contrato
del 1 de enero al 31 de diciembre 2014
Programa | Obra |  |  |  | Convocatoria |  |  | Concursante | [5 empty] | Contrato | [5 empty] | Motivos de adjudicación | Observaciones
| Nombre | Descripción | Justificación | Fecha de inicio | Número | Fecha de emisión | Fecha del fallo final | Empresa contratada |  | Empresa (Invitación restringida) |  | Empresa (Invitación restringida) |  | Fecha de celebración | Número | Importe del contrato | Periodo |  | Modalidad
[8 empty] | Nombre | Ubicación (Municipio, Entidad) | Nombre | Ubicación (Municipio, Entidad) | Nombre | Ubicación (Municipio, Entidad) |  |  |  | del | al
PNE-EB | RECONSTRUCCION DE CANCHA DE USOS MULTIPLES | SE CONSTRUIRA UNA CANCHA NUEVA DE 16.70 X 27.00 M EQUIVALENTE A 450.90 M2 Y SE DEMOLERA FIRME DE 10 CM DE ESPESOR DE 14.710 X 26.00 M EQUIVALENTE A 382.20 M2 | POR NECESIDADES DE LA PROPIA LOCALIDAD O MUNICIPIO | 02 DE ENERO DE 2014 | 0303 | 02 DE DICIEMBRE DE 2013 | 11 DE DICIEMBRE DE 2013 | ICIVA CONSTRUCCIONES, S. DE R. L. DE C. V. | OAXACA DE JUAREZ OAXACA |  |  |  |  | 02 DE ENERO DE 2014 | J03 10 8 01 0002/2014 | 440588.5 | 02 DE ENERO DE 2014 | 15 DE FEBRERO DE 2014 | ADJUDICACION DIRECTA | SE ADJUDICO POR LAS MEJORES CONDICIONES DISPONIBLES EN CUANTO A PRECIO, CALIDAD, FINANCIAMIENTO, OPORTUNIDAD Y DEMAS CIRCUNSTANCIAS PERTINENTES | _
PNE-EB | CONSTRUCCION DE CANCHA DE USOS MULTIPLES EN LA ESCUELA PRIMARIA RURAL FEDERAL ARTICULO 30. CONSTITUCIONAL | CONSTRUCCION DE CANCHA DE USOS MULTIPLES DE 19.00 X 32.00 EQUIVALENTE A 608.00 M2 | POR NECESIDADES DE LA PROPIA LOCALIDAD O MUNICIPIO | 02 DE ENERO DE 2014 | 0304 | 02 DE DICIEMBRE DE 2013 | 11 DE DICIEMBRE DE 2013 | ICIVA CONSTRUCCIONES, S. DE R. L. DE C. V. | OAXACA DE JUAREZ OAXACA |  |  |  |  | 02 DE ENERO DE 2014 | J03 10 7 08 0003/2014 | 406602.75 | 02 DE ENERO DE 2014 | 15 DE FEBRERO DE 2014 | ADJUDICACION DIRECTA | SE ADJUDICO POR LAS MEJORES CONDICIONES DISPONIBLES EN CUANTO A PRECIO, CALIDAD, FINANCIAMIENTO, OPORTUNIDAD Y DEMAS CIRCUNSTANCIAS PERTINENTES | _
PNE-EB | PAVIMENTACION CON CONCRETO HIDRAULICO DE LA CALLE PRINCIPAL | SE REALIZARA LA PAVIMENTACION DE 780.00 M2 A BASE DE CONCRETO HIDRAULICO FC= 250 KG/CM2 DE 156 CMS DE ESPESOR, LA CONSTRUCCION DE 300 ML. DE GUARNICION DE CONCRETO HIDRAULICO FC=200 KG/CM2 DE 20X15X40 CMS. DE SECCION Y 12.22 M2 DE CUNETA DE CONCRETO HIDRAULICO FC= 100 KG/CM2 DE 10 CMS. DE ESPESOR. | POR NECESIDADES DE LA PROPIA LOCALIDAD O MUNICIPIO | 02 DE ENERO DE 2014 | 0305 | 02 DE DICIEMBRE DE 2013 | 11 DE DICIEMBRE DE 2013 | ITAEL CONSTRUCTORA, S. A. DE C. V. | OAXACA DE JUAREZ OAXACA |  |  |  |  | 02 DE ENERO DE 2014 | J03 10 3 02 0004/2014 | 499882.78 | 02 DE ENERO DE 2014 | 15 DE FEBRERO DE 2014 | ADJUDICACION DIRECTA | SE ADJUDICO POR LAS MEJORES CONDICIONES DISPONIBLES EN CUANTO A PRECIO, CALIDAD, FINANCIAMIENTO, OPORTUNIDAD Y DEMAS CIRCUNSTANCIAS PERTINENTES | _
PNE-EB | PAVIMENTACION CON CONCRETO HIDRAULICO DE LA CALLE RIVERA DEL RIO | SE REALIZARA LA PAVIMENTACION DE 660.00 M2 A BASE DE CONCRETO HIDRAULICO FC=250 KG/CM2 DE 15 CMS. DE ESPESOR, LA CONSTRUCCION DE 190.00 ML. DE GUARNICION DE CONCRETO HIDRAULICO FC= 200 KG/CM2 DE 20X15X40 CMS. DE SECCION Y 159.50 M2 DE CUNETA DE CONCRETO HIDRAULCIO FC=100 KG/CM2. DE 10 CMS. DE ESPESOR. | POR NECESIDADES DE LA PROPIA LOCALIDAD O MUNICIPIO | 02 DE ENERO DE 2014 | 0306 | 02 DE DICIEMBRE DE 2013 | 11 DE DICIEMBRE DE 2013 | ITAEL CONSTRUCTORA, S. A. DE C. V. | OAXACA DE JUAREZ OAXACA |  |  |  |  | 02 DE ENERO DE 2014 | J03 10 3 02 0005/2014 | 499984.2 | 02 DE ENERO DE 2014 | 15 DE FEBRERO DE 2014 | ADJUDICACION DIRECTA | SE ADJUDICO POR LAS MEJORES CONDICIONES DISPONIBLES EN CUANTO A PRECIO, CALIDAD, FINANCIAMIENTO, OPORTUNIDAD Y DEMAS CIRCUNSTANCIAS PERTINENTES | _
PNE-EB | PAVIMENTACION CON CONCRETO HIDRAULICO DE LA CALLE EMILIANO ZAPATA | SE PAVIMENTARÁN 750.00 M2 DE LA CALLE EMILIANO ZAPATA A BASE DE CONCRETO HIDRAULICO FC= 250 KG/CM2 DE 15 CMS. DE ESPESOR INCLUYE: CONSTRUCCION DE 300.00 ML. DE GUARNICION CON CONCRETO HIDRAULICO FC= 200 KG/CM2 DE SECCION 20 X 15 X 40 CMS. | POR NECESIDADES DE LA PROPIA LOCALIDAD O MUNICIPIO | 02 DE ENERO DE 2014 | 0307 | 02 DE DICIEMBRE DE 2013 | 11 DE DICIEMBRE DE 2013 | ITAEL CONSTRUCTORA, S. A. DE C. V. | OAXACA DE JUAREZ OAXACA |  |  |  |  | 02 DE ENERO DE 2014 | J03 10 3 02 0006/2014 | 499929.04 | 02 DE ENERO DE 2014 | 05 DE FEBRERO DE 2014 | ADJUDICACION DIRECTA | SE ADJUDICO POR LAS MEJORES CONDICIONES DISPONIBLES EN CUANTO A PRECIO, CALIDAD, FINANCIAMIENTO, OPORTUNIDAD Y DEMAS CIRCUNSTANCIAS PERTINENTES | _
PNE-EB | CONSTRUCCION DE PLANTA PROCESADORA DE LACTEOS (1A. ETAPA) | EL EDIFICIO QUE ALBERGARA LA PLANTA PROCESADORA DE LACTEOS, ES UNA NAVE QUE MIDE 15 X 32 MTS., QUE CUENTA CON LAS AREAS DE: ANDEN DE CARGA Y DESCARGA, RECEPCION DE MATERIA PRIMA, FISICOQUIMICO, PASTEURIZACION, AREA DE PROCESO, AREA DE ELABORACION DE YOGURT, ENVASADO, CAMARA FRIA, PESADO DE PRODUCTO, CONTROL DE CALIDAD, LABORATORIO, ALMACEN DE LIMPIEZA, SANITARIOS Y OFICINA. EN ESTA PRIMERA ETAPA SE EJECUTARAN LOS CONCEPTOS DE: PRELIMINARES, CIMENTACION, ESTRUCTURA DE CONCRETO, MUROS CADENAS Y CASTILLOS. | POR NECESIDADES DE LA PROPIA LOCALIDAD O MUNICIPIO | 17 DE FEBRERO DE 2014 | XX-920015995-X11-2014 | 09 DE ENERO DE 2014 | 29 DE ENERO DE 2014 | CONSTRUCCIONES Y PROYECTOS EN GENERAL ANCEGRI, S. A. DE C. V. | OAXACA DE JUAREZ OAXACA | CONSTRUCCIONES RUZMAN, S.A. DE C.V. | SANTA ROSA PANZACOLA, OAX | CORPORATIVO CONSTRUCTOR TEAYO, S.A. DE C.V. | MÉRIDA, YUCATÁN | 03 DE FEBRERO DE 2014 | J03 10 12 08 0007/2014 | 1777999.14 | 17 DE FEBRERO DE 2014 | 27 DE MAYO DE 2014 | INVITACION A CUANDO MENOS TRES | SE FALLO POR LAS MEJORES CONDICIONES DISPONIBLES EN CUANTO A PRECIO, CALIDAD, FINANCIAMIENTO, OPORTUNIDAD Y DEMAS CIRCUNSTANCIAS PERTINENTES | _
PNE-EB | PAVIMENTACION CON CONCRETO HIDRAULICO DE LA CALLE INSURGENTES | SE REALIZARA LA PAVIMENTACION DE 1485.00 M2 A BASE DE CONCRETO HIDRAULICO FC=250 KG/CM2 DE 15 CMS DE ESPESOR, LA CONSTRUCCION DE 495.00 ML DE GUARNICION CON CONCRETO HIDRAULCIO FC= 200 KG/CM2 DE 20X15X40 CMS DE SECCION Y 243.70 M2 DE CUNETA DE CONCRETO HIDRAULICO FC= 100 KG/CM2 DE 10 CMS. DE ESPESOR | POR NECESIDADES DE LA PROPIA LOCALIDAD O MUNICIPIO | 17 DE FEBRERO DE 2014 | XX-920015995-X12-2014 | 09 DE ENERO DE 2014 | 29 DE ENERO DE 2014 | ITAEL CONSTRUCTORA, S. A. DE C. V. | OAXACA DE JUAREZ OAXACA | LEZMA CONSTRUCCIONES, S.A. DE C.V. | SANTA MARÍA HUATULCO, OAX | GRUPO CONSTRUCTOR UYANI, S.A. DE C.V. | SAN ANTONIO DE LA CAL, OAXACA | 03 DE FEBRERO DE 2014 | J03 10 01 02 0008/2014 | 999807.43 | 17 DE FEBRERO DE 2014 | 17 DE MAYO DE 2014 | INVITACION A CUANDO MENOS TRES | SE FALLO POR LAS MEJORES CONDICIONES DISPONIBLES EN CUANTO A PRECIO, CALIDAD, FINANCIAMIENTO, OPORTUNIDAD Y DEMAS CIRCUNSTANCIAS PERTINENTES | _
PNE-EB | CONSTRUCCION Y TECHADO DE LA PLAZA CIVICA | SE CONSTRUIRA EL TECHADO DE EL JARDIN DE NIÑOS GUADALUPE HINOJOSA DE MURAT CLAVE 20DJN224IF DEL FRACCIONAMIENTO ESMERALDA EN UNA AREA DE 404.32 M2. | POR NECESIDADES DE LA PROPIA LOCALIDAD O MUNICIPIO | 17 DE FEBRERO DE 2014 | XX-920015995-X13-2014 | 09 DE ENERO DE 2014 | 29 DE ENERO DE 2014 | ICIVA CONSTRUCCIONES, S. DE R. L. DE C. V. | OAXACA DE JUAREZ OAXACA | LEZMA CONSTRUCCIONES, S.A. DE C.V. | SANTA MARÍA HUATULCO, OAX | ING. JOSÉ ARMANDO PÉREZ DE ANDA | SANTA CRUZ AMILPAS, OAX | 03 DE FEBRERO DE 2014 | J03 10 7 08 0009/2014 | 1148802.21 | 17 DE FEBRERO DE 2014 | 17 DE MAYO DE 2014 | INVITACION A CUANDO MENOS TRES | SE FALLO POR LAS MEJORES CONDICIONES DISPONIBLES EN CUANTO A PRECIO, CALIDAD, FINANCIAMIENTO, OPORTUNIDAD Y DEMAS CIRCUNSTANCIAS PERTINENTES | _
PNE-EB | ELECTRIFICCION 2A. ETAPA | AMPLIACION DE 0.986 KM DE RED DE DISTRIBUCION DE ENERGIA ELECTRICA CON 1 039 KM DE MEDIA TENSION 2F-2H CON CONDUCTOR ACSR CAL. 3/0, 0 635 KM DE BAJA TENSION 2F-3H CON CONDUCTOR AL(2 1) CAL. 1/0, 17 POSTES DE CONCRETO PC-12-750, HERRAJES Y AISLAMIENTO, 03 TRANSFORMADORES DE 10 KVA, EQUIPOS DE PROTECCION Y 27 ACOMETIDAS. | POR NECESIDADES DE LA PROPIA LOCALIDAD O MUNICIPIO | 25 DE FEBRERO DE 2014 | 0003 | 04 DE FEBRERO DE 2014 | 07 DE FEBRERO DE 2014 | OMAR AMADOR VASQUEZ | OAXACA DE JUAREZ OAXACA | _ | _ | _ | _ | 12 DE FEBRERO DE 2014 | J03 10 4 04 0010/2014 | 999636.41 | 25 DE FEBRERO DE 2014 | 25 DE ABRIL DE 2014 | ADJUDICACION DIRECTA | SE ADJUDICO POR LAS MEJORES CONDICIONES DISPONIBLES EN CUANTO A PRECIO, CALIDAD, FINANCIAMIENTO, OPORTUNIDAD Y DEMAS CIRCUNSTANCIAS PERTINENTES | _
PNE-EB | AMPLIACION Y MEJORA DE LA RED DE DISTRIBUCION DE ENERGIA ELECTRICA | AMPLIACION DE 1.530 KM DE RED DE DISTRIBUCION DE ENERGIA ELECTRICA CON 0 636 KM DE MEDIA TENSION 3F-3H CON CONDUCTOR ACSR CAL. 3/0, 0 502 KM DE MEDIA TENSION 2F-2H CON CONDUCTOR ACSR CAL. 3/0, 1 035 KM DE BAJA TENSION 2F-3H CON CONDUCTOR AL(2 1) CAL. 1/0, 27 POSTES DE CONCRETO (02 PC-13-600 Y 25 PC-12-750), HERRAJES Y AISLAMIENTO, 07 TRANSFORMADORES 1F (03 DE 10 KVA, 03 DE 15 KVA Y 01 DE 25 KVA), EQUIPOS DE PROTECCION Y 46 ACOMETIDAS. | POR NECESIDADES DE LA PROPIA LOCALIDAD O MUNICIPIO | 17 DE FEBRERO DE 2014 | XX-920015995-X10-2014 | 09 DE ENERO DE 2014 | 29 DE ENERO DE 2014 | OMAR AMADOR VASQUEZ | OAXACA DE JUAREZ OAXACA | DISEÑO E INGENIERÍA DEL SURESTE, S.A. DE C.V. | OAXACA DE JUÁREZ, OAX | ITAEL CONSTRUCTORA, S.A. DE C.V. | OAXACA DE JUÁREZ, OAX | 03 DE FEBRERO DE 2014 | J03 10 4 06 0011/2014 | 1485569.47 | 17 DE FEBRERO DE 2014 | 17 DE MAYO DE 2014 | INVITACION A CUANDO MENOS TRES | SE FALLO POR LAS MEJORES CONDICIONES DISPONIBLES EN CUANTO A PRECIO, CALIDAD, FINANCIAMIENTO, OPORTUNIDAD Y DEMAS CIRCUNSTANCIAS PERTINENTES | _
PNE-EB | AMPLIACION DE LA RED DE DISTRIBUCION DE ENERGIA ELECTRICA | AMPLIACION DE 0+902 KM DE RED DE DISTRIBUCION DE ENERGIA ELECTRICA CON 0+537 KM DE MEDIA TENSION 2F-2H CON CONDUCTOR ACSR CAL. 3/0, 0+162 KM DE BAJA TENSION 3F-4H CON CONDUCTOR AL(3+1) CAL. 1/0, 0+659 KM DE BAJA TENSION 2F-3H CON CONDUCTOR AL(2+1) CAL. 1/0, 20 POSTES DE CONCRETO (01 PC-13-600 Y 19 PC-12-750), HERRAJES Y AISLAMIENTO, 05 TRANSFORMADORES (02 DE 10 KVA Y 03 DE 15 KVA), EQUIPOS DE PROTECCION Y 15 ACOMETIDAS. | POR NECESIDADES DE LA PROPIA LOCALIDAD O MUNICIPIO | 25 DE FEBRERO DE 2014 | 0001 | 04 DE FEBRERO DE 2014 | 11 DE FEBRERO DE 2014 | OMAR AMADOR VASQUEZ | OAXACA DE JUAREZ OAXACA | _ | _ | _ | _ | 14 DE FEBRERO DE 2014 | J03 10 4 06 0012/2014 | 955460.2 | 25 DE FEBRERO DE 2014 | 25 DE ABRIL DE 2014 | INVITACION A CUANDO MENOS TRES | SE FALLO POR LAS MEJORES CONDICIONES DISPONIBLES EN CUANTO A PRECIO, CALIDAD, FINANCIAMIENTO, OPORTUNIDAD Y DEMAS CIRCUNSTANCIAS PERTINENTES | _
FAFEF | PAVIMENTACION CON CONCRETO HIDRAULICO EN LA CALLE INDEPENDENCIA | SE REALIZARA LA PAVIMENTACION DE 648.00 M2 A BASE DE CONCRETO HIDRAULICO FC= 250 KG/CM2 DE 15 CMS. DE ESPESOR, LA CONSTRUCCION DE 270.00 ML. DE GUARNICION FC= 200 KG/CM2 DE 15 X 20 X 40 CMS. DE SECCION | POR NECESIDADES DE LA PROPIA LOCALIDAD O MUNICIPIO | 24 DE FEBRERO DE 2014 | 0003 | 10 DE FEBRERO DE 2014 | 13 DE FEBRERO DE 2014 | ING. JOSE ARMANDO PEREZ DE ANDA | SANTA CRUZ AMILPAS SANTA CRUZ AMILPAS OAXACA | _ | _ | _ | _ | 14 DE FEBRERO DE 2014 | J03 10 3 02 0013/2014 | 499456.07 | 24 DE FEBRERO DE 2014 | 09 DE ABRIL DE 2014 | ADJUDICACION DIRECTA | SE ADJUDICO POR LAS MEJORES CONDICIONES DISPONIBLES EN CUANTO A PRECIO, CALIDAD, FINANCIAMIENTO, OPORTUNIDAD Y DEMAS CIRCUNSTANCIAS PERTINENTES | _
FAFEF | PAVIMENTACION DE CALLES CON CONCRETO HIDRAULICO EN LA COLONIA AMPLIACION PROGRESO (PARTE MEDIA) | EN LAS CALLES LAZARO CARDENAS, PRIVADA LAZARO CARDENAS Y PRIVADA DE LAS CULTURAS, SE REALIZARA LA PAVIMENTACION DE 1,204.50 M2 A BASE DE CONCRETO HIDRAULICO FC= 250 KG/CM2 DE 15 CMS. DE ESPESOR, LA CONSTRUCCION DE 66.00 ML. DE GUARNICION DE CONCRETO HIDRAULCIO FC= 200 KG/CM2 DE 15 X 20 X 40 CMS. DE SECCION | POR NECESIDADES DE LA PROPIA LOCALIDAD O MUNICIPIO | 24 DE FEBRERO DE 2014 | 0004 | 10 DE FEBRERO DE 2014 | 13 DE FEBRERO DE 2014 | ING. JOSE ARMANDO PEREZ DE ANDA | SANTA CRUZ AMILPAS SANTA CRUZ AMILPAS OAXACA | _ | _ | _ | _ | 14 DE FEBRERO DE 2014 | J03 10 3 08 0014/2014 | 799467.12 | 24 DE FEBRERO DE 2014 | 25 DE ABRIL DE 2014 | ADJUDICACION DIRECTA | SE ADJUDICO POR LAS MEJORES CONDICIONES DISPONIBLES EN CUANTO A PRECIO, CALIDAD, FINANCIAMIENTO, OPORTUNIDAD Y DEMAS CIRCUNSTANCIAS PERTINENTES | _
FAFEF | PAVIMENTACION CON CONCRETO HIDRAULICO DE LA CALLE 3 DE MAYO EN LA COLONIA EL PEDREGAL | SE REALIZARA LA PAVIMENTACIÓN DE 528.83 M2 A BASE DE CONCRETO HIDRAULICO FC= 250 KG/CM2 DE 15 CMS DE ESPESOR, CONSTRUCCION DE 165.26 ML. DE GUARCION DE CONCRETO FC=200 KG/CM2 Y CONSTRUCCION DE 138.94 M2 DE BANQUETA DE 8 CMS. DE CONCRETO FC=200 KG CM2 Y ESPESOR 8 CMS. | POR NECESIDADES DE LA PROPIA LOCALIDAD O MUNICIPIO | 24 DE FEBRERO DE 2014 | 0005 | 10 DE FEBRERO DE 2014 | 13 DE FEBRERO DE 2014 | ING. JOSE ARMANDO PEREZ DE ANDA | SANTA CRUZ AMILPAS SANTA CRUZ AMILPAS OAXACA | _ | _ | _ | _ | 14 DE FEBRERO DE 2014 | J03 10 3 08 0015/2014 | 467759.64 | 24 DE FEBRERO DE 2014 | 09 DE ABRIL DE 2014 | ADJUDICACION DIRECTA | SE ADJUDICO POR LAS MEJORES CONDICIONES DISPONIBLES EN CUANTO A PRECIO, CALIDAD, FINANCIAMIENTO, OPORTUNIDAD Y DEMAS CIRCUNSTANCIAS PERTINENTES | _
FAFEF | PAVIMENTACION CON CONCRETO HIDRAULICO DE LA CALLE PROGRESO | SE REALIZARA LA PAVIMENTACIÓN DE 594.43 M2 A BASE DE CONCRETO HIDRAULICO FC= 250KG/CM2 DE 15 CMS. DE ESPESOR. | POR NECESIDADES DE LA PROPIA LOCALIDAD O MUNICIPIO | 24 DE FEBRERO DE 2014 | 0006 | 10 DE FEBRERO DE 2014 | 13 DE FEBRERO DE 2014 | ING. JOSE ARMANDO PEREZ DE ANDA | SANTA CRUZ AMILPAS SANTA CRUZ AMILPAS OAXACA | _ | _ | _ | _ | 14 DE FEBRERO DE 2014 | J03 10 3 08 0016/2014 | 380944.59 | 24 DE FEBRERO DE 2014 | 09 DE ABRIL DE 2014 | ADJUDICACION DIRECTA | SE ADJUDICO POR LAS MEJORES CONDICIONES DISPONIBLES EN CUANTO A PRECIO, CALIDAD, FINANCIAMIENTO, OPORTUNIDAD Y DEMAS CIRCUNSTANCIAS PERTINENTES | _
FAFEF | PAVIMENTACION CON CONCRETO HIDRAULICO DE LA CALLE HECTOR MONTES PARRA (1A. ETAPA) | SE REALIZARA LA PAVIMENTACION DE 933.52 M2 DE CALLE A BASE DE CONCRETO HIDRAULICO FC= 250 KG/CM2 DE 15 CMS. DE ESPESOR, CON PASAJUNTAS DE VARILLA CORRUGADA DE ACERO 3/4 DE DIAMETRO POR 36 CMS. DE LONGITUD Y LA CONSTRUCCION DE 336.86 ML. DE GUARNICION DE 20X15X40 CMS. DE SECCION. | POR NECESIDADES DE LA PROPIA LOCALIDAD O MUNICIPIO | 24 DE FEBRERO DE 2014 | 0007 | 10 DE FEBRERO DE 2014 | 13 DE FEBRERO DE 2014 | MAOSA DESARROLLOS, S. A. DE C. V. | SANTA CRUZ HUATULCO OAXACA | _ | _ | _ | _ | 14 DE FEBRERO DE 2014 | J03 10 3 05 0017/2014 | 745684.51 | 24 DE FEBRERO DE 2014 | 25 DE ABRIL DE 2014 | ADJUDICACION DIRECTA | SE ADJUDICO POR LAS MEJORES CONDICIONES DISPONIBLES EN CUANTO A PRECIO, CALIDAD, FINANCIAMIENTO, OPORTUNIDAD Y DEMAS CIRCUNSTANCIAS PERTINENTES | _
FAFEF | AMPLIACION DE LA RED DE DISTRIBUCION DE ENERGIA ELECTRICA EN PRIVADA EL SABINO | AMPLIACION DE 0 204 KM DE RED DE DISTRIBUCION DE ENERGIA ELECTRICA CON 0 136 KM DE MEDIA TENSION 2F-2H CON CONDUCTOR ACSR CAL. 3/0, 0 156 KM DE BAJA TENSION 2F-3H CON CONDUCTOR AL(2 1) CAL. 1/0, 06 POSTES DE CONCRETO PC-12-750, HERRAJES Y AISLAMIENTO, 01 TRANSFORMADOR 2F DE 15 KVA, EQUIPOS DE PROTECCION Y 09 ACOMETIDAS. | POR NECESIDADES DE LA PROPIA LOCALIDAD O MUNICIPIO | 24 DE FEBRERO DE 2014 | 0008 | 10 DE FEBRERO DE 2014 | 13 DE FEBRERO DE 2014 | AGUCRUM CONSTRUCCIONES, S. A. DE C. V. | SANTA CRUZ AMILPAS SANTA CRUZ AMILPAS OAXACA | _ | _ | _ | _ | 14 DE FEBRERO DE 2014 | J03 10 4 08 0018/2014 |  | 24 DE FEBRERO DE 2014 | 09 DE ABRIL DE 2014 | ADJUDICACION DIRECTA | SE ADJUDICO POR LAS MEJORES CONDICIONES DISPONIBLES EN CUANTO A PRECIO, CALIDAD, FINANCIAMIENTO, OPORTUNIDAD Y DEMAS CIRCUNSTANCIAS PERTINENTES | _
FAFEF | AMPLIACION DE LA RED DE DISTRIBUCION DE ENERGIA ELECTRICA EN LOMA DEL CATRIN (2A. ETAPA) | AMPLIACION DE 0 822 KM DE RED DE DISTRIBUCION DE ENERGIA ELECTRICA CON 0 653 KM DE MEDIA TENSION 3F-3H CON CONDUCTOR ACSR CAL. 3/0, 0 120 KM DE MEDIA TENSION 2F-2H CON CONDUCTOR ACSR CAL. 3/0, 0 265 KM DE BAJA TENSION 2F-3H CON CONDUCTOR AL(2 1) CAL. 1/0, 14 POSTES DE CONCRETO PC-12-750, HERRAJES Y AISLAMIENTO, 03 TRANSFORMADORES DE 15 KVA, EQUIPOS DE PROTECCION Y 09 ACOMETIDAS. | POR NECESIDADES DE LA PROPIA LOCALIDAD O MUNICIPIO | 24 DE FEBRERO DE 2014 | 0009 | 10 DE FEBRERO DE 2014 | 13 DE FEBRERO DE 2014 | AGUCRUM CONSTRUCCIONES, S. A. DE C. V. | SANTA CRUZ AMILPAS SANTA CRUZ AMILPAS OAXACA | _ | _ | _ | _ | 14 DE FEBRERO DE 2014 | J03 10 4 07 0019/2014 | 699750.41 | 24 DE FEBRERO DE 2014 | 25 DE ABRIL DE 2014 | ADJUDICACION DIRECTA | SE ADJUDICO POR LAS MEJORES CONDICIONES DISPONIBLES EN CUANTO A PRECIO, CALIDAD, FINANCIAMIENTO, OPORTUNIDAD Y DEMAS CIRCUNSTANCIAS PERTINENTES | _
FAFEF | PAVIMENTACION DEL ANDADOR PEATONAL BARRIO CABECERA | SE REALIZARA LA PAVIMENTACION DE 336.00 M2 A BASE DE CONCRETO HIDRAULICO FC= 250 KG/CM2 DE 12 CMS. DE ESPESOR. | POR NECESIDADES DE LA PROPIA LOCALIDAD O MUNICIPIO | 24 DE FEBRERO DE 2014 | 0010 | 10 DE FEBRERO DE 2014 | 13 DE FEBRERO DE 2014 | ARQ. NICANOR LOPEZ MARTINEZ | SAN PABLO COATLAN OAXACA | _ | _ | _ | _ | 14 DE FEBRERO DE 2014 | J03 10 3 02 0020/2014 | 298219.03 | 24 DE FEBRERO DE 2014 | 09 DE ABRIL DE 2014 | ADJUDICACION DIRECTA | SE ADJUDICO POR LAS MEJORES CONDICIONES DISPONIBLES EN CUANTO A PRECIO, CALIDAD, FINANCIAMIENTO, OPORTUNIDAD Y DEMAS CIRCUNSTANCIAS PERTINENTES | _
FAFEF | AMPLIACION DE LA RED DE DISTRIBUCION EN EL PARAJE RIO DE PECES | AMPLIACION DE 0.831 KM DE RED DE DISTRIBUCION DE ENERGIA ELECTRICA CON 0 781 KM DE MEDIA TENSION 2F-2H CON CONDUCTOR ACSR CAL. 3/0, 0 100 KM DE BAJA TENSION 2F-3H CON CONDUCTOR AL(2 1) CAL. 1/0, 15 POSTES DE CONCRETO (01 PC-13-600 Y 14 PC-12-750), HERRAJES Y AISLAMIENTO, 01 TRANSFORMADOR 2F DE 10 KVA, EQUIPOS DE PROTECCION Y 04 ACOMETIDAS. | POR NECESIDADES DE LA PROPIA LOCALIDAD O MUNICIPIO | 24 DE FEBRERO DE 2014 | 0011 | 10 DE FEBRERO DE 2014 | 13 DE FEBRERO DE 2014 | AGUCRUM CONSTRUCCIONES, S. A. DE C. V. | SANTA CRUZ AMILPAS SANTA CRUZ AMILPAS OAXACA | _ | _ | _ | _ | 14 DE FEBRERO DE 2014 | J03 10 4 04 0021/2014 | 599769 | 24 DE FEBRERO DE 2014 | 25 DE ABRIL DE 2014 | ADJUDICACION DIRECTA | SE ADJUDICO POR LAS MEJORES CONDICIONES DISPONIBLES EN CUANTO A PRECIO, CALIDAD, FINANCIAMIENTO, OPORTUNIDAD Y DEMAS CIRCUNSTANCIAS PERTINENTES | _
FAFEF | PAVIMENTACION CON CONCRETO HIDRAULICO DE LA CALLE PRINCIPAL | SE RERALIZARA LA PAVIMENTACION DE 715.20 M2 A BASE DE CONCRETO HIDRAULICO FC = 250 KG/CM2 DE 15 CMS. DE ESPESOR, LA CONSTRUCCION DE 164.00 ML. DE GUARNICION DE CONCRETO HUIDRAULICO FC= 200 KG/CM2 DE 15 X 20 X 40 CMS. DE SECCION. | POR NECESIDADES DE LA PROPIA LOCALIDAD O MUNICIPIO | 24 DE FEBRERO DE 2014 | 0012 | 10 DE FEBRERO DE 2014 | 13 DE FEBRERO DE 2014 | ARQ. FRANCISCO DE ASIS CRUZ LOAEZA | SAN SEBASTIAN TUTLA OAXACA | _ | _ | _ | _ | 14 DE FEBRERO DE 2014 | J03 10 3 02 0022/2014 | 622922.87 | 24 DE FEBRERO DE 2014 | 25 DE ABRIL DE 2014 | ADJUDICACION DIRECTA | SE ADJUDICO POR LAS MEJORES CONDICIONES DISPONIBLES EN CUANTO A PRECIO, CALIDAD, FINANCIAMIENTO, OPORTUNIDAD Y DEMAS CIRCUNSTANCIAS PERTINENTES | _
FAFEF | PAVIMENTACION CON CONCRETO HIDRAULICO EN LA CALLE 1A. PONIENTE | SE REALIZARA LA PAVIMENTACION DE 946.30 M2 A BASE DE CONCRETO HIDRAULICO FC= 250 KG/CM2 DE 15 CMS. DE ESPESOR Y LA CONSTRUCCION DE 272.22 ML DE GUARNICION DE CONCRETO HIDRAULICO FC= 200 KG/CM2 DE 15 X 20 X 40 CMS. DE SECCION. | POR NECESIDADES DE LA PROPIA LOCALIDAD O MUNICIPIO | 24 DE FEBRERO DE 2014 | 0013 | 10 DE FEBRERO DE 2014 | 13 DE FEBRERO DE 2014 | GRUPO MACES DE ANTEQUERA, S. A. DE C. V. | OAXACA DE JUAREZ OAXACA | _ | _ | _ | _ | 14 DE FEBRERO DE 2014 | J03 10 3 03 0023/2014 | 652133.65 | 24 DE FEBRERO DE 2014 | 05 DE ABRIL DE 2014 | ADJUDICACION DIRECTA | SE ADJUDICO POR LAS MEJORES CONDICIONES DISPONIBLES EN CUANTO A PRECIO, CALIDAD, FINANCIAMIENTO, OPORTUNIDAD Y DEMAS CIRCUNSTANCIAS PERTINENTES | _
FAFEF | PAVIMENTACION CON CONCRETO HIDRAULICO DE LA CALLE IGNACIO ALLENDE | SE REALIZARA LA PAVIMENTACIÓN DE 906.52 M2 A BASE DE CONCRETO HIDRAULICO FC=250 KG/CM2 DE 15 CMS. DE ESPESOR. | POR NECESIDADES DE LA PROPIA LOCALIDAD O MUNICIPIO | 24 DE FEBRERO DE 2014 | 0014 | 10 DE FEBRERO DE 2014 | 13 DE FEBRERO DE 2014 | ING. JOSE ARMANDO PEREZ DE ANDA | SANTA CRUZ AMILPAS SANTA CRUZ AMILPAS OAXACA | _ | _ | _ | _ | 14 DE FEBRERO DE 2014 | J03 10 3 08 0024/2014 | 632240.22 | 24 DE FEBRERO DE 2014 | 25 DE ABRIL DE 2014 | ADJUDICACION DIRECTA | SE ADJUDICO POR LAS MEJORES CONDICIONES DISPONIBLES EN CUANTO A PRECIO, CALIDAD, FINANCIAMIENTO, OPORTUNIDAD Y DEMAS CIRCUNSTANCIAS PERTINENTES | _
FAFEF | PAVIMENTACION CON CONCRETO HIDRAULICO DE LA PRIVADA 3 REYES | SE REALIZARA LA PAVIMENTACIÓN DE 236.25 M2 A BASE DE CONCRETO HIDRAULICO FC= 250 KG/CM2 DE 15 CMS. DE ESPESOR, LA CONSTRUCCION DE 94.50 ML. DE GUARNICIÓN DE CONCRETO HIDRAULICO FC= 200 KG/CM2 DE 15 X 20 X 40 CMS DE SECCION. | POR NECESIDADES DE LA PROPIA LOCALIDAD O MUNICIPIO | 24 DE FEBRERO DE 2014 | 0015 | 10 DE FEBRERO DE 2014 | 13 DE FEBRERO DE 2014 | ING. JOSE ARMANDO PEREZ DE ANDA | SANTA CRUZ AMILPAS SANTA CRUZ AMILPAS OAXACA | _ | _ | _ | _ | 14 DE FEBRERO DE 2014 | J03 10 3 07 0025/2014 | 199840.33 | 24 DE FEBRERO DE 2014 | 25 DE MARZO DE 2014 | ADJUDICACION DIRECTA | SE ADJUDICO POR LAS MEJORES CONDICIONES DISPONIBLES EN CUANTO A PRECIO, CALIDAD, FINANCIAMIENTO, OPORTUNIDAD Y DEMAS CIRCUNSTANCIAS PERTINENTES | _
FAFEF | PAVIMENTACION CON CONCRETO HIDRAULICO DE LA CALLE DEPORTIVA | SE REALIZARA LA PAVIMENTACIÓN DE 398.37 M2 A BASE DE CONCRETO HIDRAULCIO FC= 250 KG/CM2 DE 15 CMS DE ESPESOR, LA CONSTRUCCIÓN DE 113.82 ML. DE GUARNICION DE CONCRETO HIDRAULICO FC= 200 KG/CM2 DE 15 X 20 X 40 CMS. DE SECCION | POR NECESIDADES DE LA PROPIA LOCALIDAD O MUNICIPIO | 24 DE FEBRERO DE 2014 | 0016 | 10 DE FEBRERO DE 2014 | 13 DE FEBRERO DE 2014 | ING. JOSE ARMANDO PEREZ DE ANDA | SANTA CRUZ AMILPAS SANTA CRUZ AMILPAS OAXACA | _ | _ | _ | _ | 14 DE FEBRERO DE 2014 | J03 10 3 07 0026/2014 | 299859.81 | 24 DE FEBRERO DE 2014 | 25 DE MARZO DE 2014 | ADJUDICACION DIRECTA | SE ADJUDICO POR LAS MEJORES CONDICIONES DISPONIBLES EN CUANTO A PRECIO, CALIDAD, FINANCIAMIENTO, OPORTUNIDAD Y DEMAS CIRCUNSTANCIAS PERTINENTES | _
FAFEF | PAVIMENTACION CON CONCRETO HIDRAULICO EN LA CALLE JAZMIN | SE REALIZARA LA PAVIMENTACION DE 1,604.00 M2 DE CALLE A BASE DE CONCRETO HIDRÁULICO FC=250 KG/CM2 DE 15 CMS. DE ESPESOR, INCLUYE PASAJUNTAS DE VARILLA CORRUGADA DE ACERO 3/4 DE DIÁMETRO Y CONSTRUCCIÓN DE 520 ML. DE GUARNICIÓN CON CONCRETO HIDRAULICO FC=250 KG/CM2 DE SECCION 20X15X40 CMS. | POR NECESIDADES DE LA PROPIA LOCALIDAD O MUNICIPIO | 17 DE FEBRERO DE 2014 | XX-920015995-X4-2014 | 09 DE ENERO DE 2014 | 29 DE ENERO DE 2014 | MAOSA DESARROLLOS, S. A. DE C. V. | SANTA CRUZ HUATULCO OAXACA | ARQ. FRANCISCO DE ASÍS CRUZ LOAEZA | SAN SEBASTIÁN TUTLA, OAX | ANMAJAT CONSTRUCCIONES, S.A. DE C.V. | SANTIAGUITO ETLA, OAX | 03 DE FEBRERO DE 2014 | J03 10 3 05 0027/2014 | 1840090.2 | 17 DE FEBRERO DE 2014 | 27 DE MAYO DE 2014 | INVITACION A CUANDO MENOS TRES | SE FALLO POR LAS MEJORES CONDICIONES DISPONIBLES EN CUANTO A PRECIO, CALIDAD, FINANCIAMIENTO, OPORTUNIDAD Y DEMAS CIRCUNSTANCIAS PERTINENTES | _
FAFEF | CONSTRUCCION DE CANCHA DE BASQUETBOL EN LA ESCUELA PRIMARIA BILINGÜE VICENTE GUERRERO CLAVE 20DTB110P | SE CONSTRUIRÁ EN LA ESCUELA PRIMARIA BILINGÜE VICENTE GUERRERO: UNA CANCHA CON DIMENSIONES DE 29.75 x 17.88 mts. DE CONCRETO Fc= 150 kg/cm2, CON UN ESPESOR DE 10 cms. SE COLOCARÁN DOS TABLEROS TIPO PORTERÍA. | POR NECESIDADES DE LA PROPIA LOCALIDAD O MUNICIPIO | 07 DE MARZO DE 2014 | 0031 | 07 DE FEBRERO DE 2014 | 13 DE FEBRERO DE 2014 | EDIFICADORA OAXAQUEÑA, S. A. DE C. V. | SAN SEBASTIAN TUTLA OAXACA | _ | _ | _ | _ | 14 DE FEBRERO DE 2014 | J03 10 7 02 0028/2014 | 350784.23 | 07 DE MARZO DE 2014 | 20 DE ABRIL DE 2014 | ADJUDICACION DIRECTA | SE ADJUDICO POR LAS MEJORES CONDICIONES DISPONIBLES EN CUANTO A PRECIO, CALIDAD, FINANCIAMIENTO, OPORTUNIDAD Y DEMAS CIRCUNSTANCIAS PERTINENTES | _
FAFEF | CONSTRUCCION DE TRES AULAS EN LA ESCUELA PRIMARIA MARGARITA MAZA DE JUAREZ | SE ELABORARA LA CONSTRUCCION DE TRES AULAS DIDACTICAS 6.00 X 8.00 MTS. FORMADA POR CIMENTACION, ESTRUCTURA, ALBAÑILERIA Y ACABADOS, HERRERIA, INSTALACIONES Y ADHERIDOS | POR NECESIDADES DE LA PROPIA LOCALIDAD O MUNICIPIO | 03 DE MARZO DE 2014 | 0032 | 07 DE FEBRERO DE 2014 | 19 DE FEBRERO DE 2014 | LEZMA CONSTRUCCIONES, S.A. DE C.V. | SANTA CRUZ HUATULCO OAXACA | _ | _ | _ | _ | 20 DE FEBRERO DE 2014 | J03 10 7 02 0029/2014 | 810067.47 | 03 DE MARZO DE 2014 | 31 DE MAYO DE 2014 | ADJUDICACION DIRECTA | SE ADJUDICO POR LAS MEJORES CONDICIONES DISPONIBLES EN CUANTO A PRECIO, CALIDAD, FINANCIAMIENTO, OPORTUNIDAD Y DEMAS CIRCUNSTANCIAS PERTINENTES | _
FAFEF | CONSTRUCCION DE CANCHA DE BASQUETBOL DE LA ESCUELA PRIMARIA BENITO JUAREZ CLAVE 20DPR0230C | SE CONSTRUIRA UNA CANCHA CON DIMENSIONES 31.50 X 19.20 MTS. DE CONCRETO FC=150 KG/CM2, CON UN ESPESOR DE 10 CMS. SE COLOCARAN 2 TABLEROS TIPO PORTERIA. | POR NECESIDADES DE LA PROPIA LOCALIDAD O MUNICIPIO | 07 DE MARZO DE 2014 | 0033 | 07 DE FEBRERO DE 2014 | 13 DE FEBRERO DE 2014 | EDIFICADORA OAXAQUEÑA, S. A. DE C. V. | SAN SEBASTIAN TUTLA OAXACA | _ | _ | _ | _ | 14 DE FEBRERO DE 2014 | J03 10 7 02 0030/2014 | 345180.74 | 07 DE MARZO DE 2014 | 20 DE ABRIL DE 2014 | ADJUDICACION DIRECTA | SE ADJUDICO POR LAS MEJORES CONDICIONES DISPONIBLES EN CUANTO A PRECIO, CALIDAD, FINANCIAMIENTO, OPORTUNIDAD Y DEMAS CIRCUNSTANCIAS PERTINENTES | _
FAFEF | PAVIMENTACION CON CONCRETO HIDRAULICO DE LA CALLE PAXTLAN | SE PAVIMENTARAN 500 M2 DE CALLE A BASE DE CONCRETO HIDRAULICO FC=250 KG/CM2 DE 15 CMS. DE ESPESOR Y CONSTRUCCION DE 100.00 ML DE GUARNICION CON CONCRETO HIDRAULICO FC= 150 KG/CM2 DE SECCION 20X15X40 CMS. Y GUARNICIONES DE 1.00 M. | POR NECESIDADES DE LA PROPIA LOCALIDAD O MUNICIPIO | 03 DE MARZO DE 2014 | 0034 | 07 DE FEBRERO DE 2014 | 13 DE FEBRERO DE 2014 | EDIFICACIONES, TERRACERIAS Y OBRA CIVIL, S. A. DE C. V. | SAN JUAN BAUTISTA TUXTEPEC OAXACA | _ | _ | _ | _ | 14 DE FEBRERO DE 2014 | J03 10 3 07 0031/2014 | 258605.6 | 03 DE MARZO DE 2014 | 16 DE ABRIL DE 2014 | ADJUDICACION DIRECTA | SE ADJUDICO POR LAS MEJORES CONDICIONES DISPONIBLES EN CUANTO A PRECIO, CALIDAD, FINANCIAMIENTO, OPORTUNIDAD Y DEMAS CIRCUNSTANCIAS PERTINENTES | _
FAFEF | PAVIMENTACION CON CONCRETO HIDRAULICO EN LA CALLE LOS MAESTROS | PAVIMENTACION DE 985.85 M2 CON CONCRETO HIDRAULICO DE LA CALLE LOS MAESTROS, CON ESPESOR DE 15 CM Y UN FC= 250 KG/CM2 ACABADO RAYADO CON PEINE METALICO, LIMPIEZA GENERAL DE LA OBRA | POR NECESIDADES DE LA PROPIA LOCALIDAD O MUNICIPIO | 03 DE MARZO DE 2014 | 0035 | 07 DE FEBRERO DE 2014 | 13 DE FEBRERO DE 2014 | ANMAJAT CONSTRUCCIONES S. A. DE C. V. | SANTIAGUITO ETLA OAXACA | _ | _ | _ | _ | 14 DE FEBRERO DE 2014 | J03 10 3 03 0032/2014 | 501394.46 | 03 DE MARZO DE 2014 | 16 DE ABRIL DE 2014 | ADJUDICACION DIRECTA | SE ADJUDICO POR LAS MEJORES CONDICIONES DISPONIBLES EN CUANTO A PRECIO, CALIDAD, FINANCIAMIENTO, OPORTUNIDAD Y DEMAS CIRCUNSTANCIAS PERTINENTES | _
FAFEF | PAVIMENTACION CON CONCRETO HIDRAULICO DE LA CALLE TULIPANES | PAVIMENTACION DE 872.74 M2 CON CONCRETO HIDRAULICO DE LA CALLE LOS TULIPANES, TRAZO Y NIVELACION DEL TERRENO, CORTE A MAQUINA DE MATERIAL TIPO II COMPACTADO DE TERRENO NATURAL DE 10 CM DE ESPESOR, ALBAÑILERIA CONCRETO HIDRAULICO PARA LOSAS DE PAVIMENTO CON ESPESOR DE 15 CM Y UN FC= 250 KG/CM2 ACABADO RAYADO CON PEINE METALICO, BOYAS DE METAL , LIMPIEZA GENERAL DE LA OBRA | POR NECESIDADES DE LA PROPIA LOCALIDAD O MUNICIPIO | 03 DE MARZO DE 2014 | 0036 | 07 DE FEBRERO DE 2014 | 13 DE FEBRERO DE 2014 | ANMAJAT CONSTRUCCIONES S. A. DE C. V. | SANTIAGUITO ETLA OAXACA | _ | _ | _ | _ | 14 DE FEBRERO DE 2014 | J03 10 3 03 0033/2014 | 444015.26 | 03 DE MARZO DE 2014 | 16 DE ABRIL DE 2014 | ADJUDICACION DIRECTA | SE ADJUDICO POR LAS MEJORES CONDICIONES DISPONIBLES EN CUANTO A PRECIO, CALIDAD, FINANCIAMIENTO, OPORTUNIDAD Y DEMAS CIRCUNSTANCIAS PERTINENTES | _
FAFEF | ACABADOS DE LA AGENCIA MUNICIPAL | SE REALIZARÁN LOS SIGUIENTES TRABAJOS: ELABORACIÓN DE PISOS, REPELLADOS, PINTURA EN MUROS, SUMINISTRO Y COLOCACIÓN D EPUERTAS Y VENTANAS DE MADERA Y ALUMINIO. | POR NECESIDADES DE LA PROPIA LOCALIDAD O MUNICIPIO | 03 DE MARZO DE 2014 | 0037 | 07 DE FEBRERO DE 2014 | 13 DE FEBRERO DE 2014 | EDIFICACIONES, TERRACERIAS Y OBRA CIVIL, S. A. DE C. V. | SAN JUAN BAUTISTA TUXTEPEC OAXACA | _ | _ | _ | _ | 14 DE FEBRERO DE 2014 | J03 10 12 04 0034/2014 | 603385.25 | 03 DE MARZO DE 2014 | 16 DE MAYO DE 2014 | ADJUDICACION DIRECTA | SE ADJUDICO POR LAS MEJORES CONDICIONES DISPONIBLES EN CUANTO A PRECIO, CALIDAD, FINANCIAMIENTO, OPORTUNIDAD Y DEMAS CIRCUNSTANCIAS PERTINENTES | _
FAFEF | PAVIMENTACION CON CONCRETO HIDRAULICO DE LAS CALLES 18 DE MARZO Y PINO SUAREZ | SE REALIZARA LA PAVIMENTACION DE 1,570.50 M2 A BASE DE CONCRETO HIDRAULICO FC= 250 KG/CM2 DE 15 CMS. DE ESPESOR Y LA CONSTRUCCION DE 331.41 ML DE GUARNICION DE CONCRETO HIDRAULICO FC= 200 KG/CM2 DE 15 X 20 X 40 CMS. DE SECCION. | POR NECESIDADES DE LA PROPIA LOCALIDAD O MUNICIPIO | 17 DE FEBRERO DE 2014 | XX-920015995-X2-2014 | 09 DE ENERO DE 2014 | 29 DE ENERO DE 2014 | GRUPO MACES DE ANTEQUERA, S. A. DE C. V. | OAXACA DE JUAREZ OAXACA | ANROBET CONSTRUCCIONES, S.A. DE C.V. | SANTIAGUITO ETLA, OAX | ING. OMAR LEONEL CRUZ JIMÉNEZ | SAN JOSÉ EL MOGOTE ETLA, OAX | 03 DE FEBRERO DE 2014 | J03 10 3 03 0035/2014 | 1003646.19 | 17 DE FEBRERO DE 2014 | 17 DE MAYO DE 2014 | INVITACION A CUANDO MENOS TRES | SE FALLO POR LAS MEJORES CONDICIONES DISPONIBLES EN CUANTO A PRECIO, CALIDAD, FINANCIAMIENTO, OPORTUNIDAD Y DEMAS CIRCUNSTANCIAS PERTINENTES | _
FAFEF | PAVIMENTACION CON CONCRETO HIDRAULICO EN LA CALLE PRINCIPAL | SE PAVIMENTARAN 1,320.00 M2 DE LA CALLE PRINCIPAL A BASE DE CONCRETO HIDRAULICO FC=250 KG/CM2 DE 15 CMS DE ESPESOR Y LA CONSTRUCCION DE 315.00 ML. DE GUARNICION DE CONCRETO FC= 200KG/CM2 DE 15X20X40 CMS. DE SECCION. | POR NECESIDADES DE LA PROPIA LOCALIDAD O MUNICIPIO | 17 DE FEBRERO DE 2014 | XX-920015995-X3-2014 | 09 DE ENERO DE 2014 | 29 DE ENERO DE 2014 | ARQ. FRANCISCO DE ASIS CRUZ LOAEZA | SAN SEBASTIAN TUTLA OAXACA | LEZMA CONSTRUCCIONES, S.A. DE C.V. | SANTA MARÍA HUATULCO, OAX | ING. JOSÉ ARMANDO PÉREZ DE ANDA | SANTA CRUZ AMILPAS, OAX | 03 DE FEBRERO DE 2014 | J03 10 3 02 0036/2014 | 1058445.26 | 17 DE FEBRERO DE 2014 | 17 DE MAYO DE 2014 | INVITACION A CUANDO MENOS TRES | SE FALLO POR LAS MEJORES CONDICIONES DISPONIBLES EN CUANTO A PRECIO, CALIDAD, FINANCIAMIENTO, OPORTUNIDAD Y DEMAS CIRCUNSTANCIAS PERTINENTES | _
FAFEF | CONSTRUCCION DE TECHADO DE CANCHA MUNICIPAL | LA CONSTRUCCION DEL TECHADO SE REALIZARA CON COLUMNAS DE CONCRETO ARMADO, CON ESTRUCTURA DE ARMADURAS DE ACERO CON CUBIERTA DE LAMINA GALVANIZADA PINTRO CAL. 26 INCLUYE BAJADAS PLUVIALES E INSTALACION ELECTRICA | POR NECESIDADES DE LA PROPIA LOCALIDAD O MUNICIPIO | 06 DE MARZO DE 2014 | XX-920015995-X15-2014 | 03 DE FEBRERO DE 2014 | 19 DE FEBRERO DE 2014 | ARQ. FRANCISCO DE ASIS CRUZ LOAEZA | SAN SEBASTIAN TUTLA OAXACA | LEZMA CONSTRUCCIONES, S.A. DE C.V. | SANTA MARÍA HUATULCO, OAX | CAZANDO EL SOL, S.A. DE C.V. | SANTA CRUZ XOXOCOTLÁN, OAX | 21 DE FEBRERO DE 2014 | J03 10 8 07 0037/2014 | 1501241.81 | 06 DE MARZO DE 2014 | 03 DE JUNIO DE 2014 | INVITACION A CUANDO MENOS TRES | SE FALLO POR LAS MEJORES CONDICIONES DISPONIBLES EN CUANTO A PRECIO, CALIDAD, FINANCIAMIENTO, OPORTUNIDAD Y DEMAS CIRCUNSTANCIAS PERTINENTES | _
FAFEF | CONSTRUCCION Y TECHADO DE LA CANCHA DE BASQUETBOL DE LA ESCUELA SECUNDARIA GENERAL MARTIRES DE TACUBAYA "CLAVE 20DES0040E" | SE ELABORARA LA CONSTRUCCIÓN DE LA CANCHA Y EL TECHADO FORMADA POR ESTRUCTURA DE CONCRETO, CUBIERTA DE ESTRUCTURA METÁLICA, INSTALACIONES PLUVIALES Y ELÉCTRICAS. | POR NECESIDADES DE LA PROPIA LOCALIDAD O MUNICIPIO | 10 DE MARZO DE 2014 | XX-920015995-X18-2014 | 04 DE FEBRERO DE 2014 | 21 DE FEBRERO DE 2014 | LEZMA CONSTRUCCIONES, S.A. DE C.V. | SANTA CRUZ HUATULCO OAXACA | ANMAJAT CONSTRUCCIONES, S.A. DE C.V. | SANTIAGUITO ETLA, OAX | ING. JOSÉ ARMANDO PÉREZ DE ANDA | SANTA CRUZ AMILPAS, OAX | 24 DE FEBRERO DE 2014 | J03 10 7 02 0038/2014 | 2002550.52 | 10 DE MARZO DE 2014 | 07 DE JUNIO DE 2014 | INVITACION A CUANDO MENOS TRES | SE FALLO POR LAS MEJORES CONDICIONES DISPONIBLES EN CUANTO A PRECIO, CALIDAD, FINANCIAMIENTO, OPORTUNIDAD Y DEMAS CIRCUNSTANCIAS PERTINENTES | _
FAFEF | CONSTRUCCION Y TECHADO DE LA CANCHA DE BASQUETBOL MUNICIPAL | SE ELABORARA LA CONSTRUCCIÓN DE LA CANCHA Y EL TECHADO MUNICIPAL, CONSISTENTE EN: ESTRUCTURA DE CONCRETO, CUBIERTA DE ESTRUCTURA METÁLICA, INSTALACIONES PLUVIALES Y ELÉCTRICAS. | POR NECESIDADES DE LA PROPIA LOCALIDAD O MUNICIPIO | 10 DE MARZO DE 2014 | XX-920015995-X19-2014 | 04 DE FEBRERO DE 2014 | 21 DE FEBRERO DE 2014 | LEZMA CONSTRUCCIONES, S.A. DE C.V. | SANTA CRUZ HUATULCO OAXACA | ANMAJAT CONSTRUCCIONES, S.A. DE C.V. | SANTIAGUITO ETLA, OAX | ING. JOSÉ ARMANDO PÉREZ DE ANDA | SANTA CRUZ AMILPAS, OAX | 24 DE FEBRERO DE 2014 | J03 10 8 02 0039/2014 | 2143352.6 | 10 DE MARZO DE 2014 | 07 DE JUNIO DE 2014 | INVITACION A CUANDO MENOS TRES | SE FALLO POR LAS MEJORES CONDICIONES DISPONIBLES EN CUANTO A PRECIO, CALIDAD, FINANCIAMIENTO, OPORTUNIDAD Y DEMAS CIRCUNSTANCIAS PERTINENTES | _
FAFEF | CONSTRUCCION Y TECHADO DE LA CANCHA DE BASQUETBOL MUNICIPAL EN SAN MARQUITOS | SE CONSTRUIRA LA CANCHA DE BASQUETBOL Y TECHADO A BASE DE COLUMNAS DE TUBO DE FIERRO NEGRO DE 16", TECHADO DE CUBIERTA A BASE DE ARMADURAS METALICAS QUE CUBREN UN AREA DE 770.35 M2, A BASE DE LAMINA RT-101 CAL. 26 | POR NECESIDADES DE LA PROPIA LOCALIDAD O MUNICIPIO | 12 DE MARZO DE 2014 | XX-920015995-X29-2014 | 05 DE FEBRERO DE 2014 | 24 DE FEBRERO DE 2014 | ARQ. FRANCISCO DE ASIS CRUZ LOAEZA | SAN SEBASTIAN TUTLA OAXACA | CAZANDO EL SOL, S.A. DE C.V. | SANTA CRUZ XOXOCOTLÁN, OAX | ING. JOSÉ ARMANDO PÉREZ DE ANDA | SANTA CRUZ AMILPAS, OAX | 27 DE FEBRERO DE 2014 | J03 10 8 02 0040/2014 | 1972814.7 | 12 DE MARZO DE 2014 | 09 DE JUNIO DE 2014 | INVITACION A CUANDO MENOS TRES | SE FALLO POR LAS MEJORES CONDICIONES DISPONIBLES EN CUANTO A PRECIO, CALIDAD, FINANCIAMIENTO, OPORTUNIDAD Y DEMAS CIRCUNSTANCIAS PERTINENTES | _
FAFEF | PAVIMENTACION CON CONCRETO HIDRAULICO EN LA CALLE 11A. PONIENTE | SE PAVIEMNTARA 4,160.00 M2 CON CONCRETO HIDRAULICO DE LA CALLE 11a PONIENTE, DE 15 CM. DE ESPESOR; 1,040.00 ML DE GUARNICION CON CONCRETO HIDRAULICO FC= 200 KG/CM2, DE SECCION 15X40X20 PINTURA AMARILLA PARA TRAFICO EN GUARNICION. | POR NECESIDADES DE LA PROPIA LOCALIDAD O MUNICIPIO | 12 DE MARZO DE 2014 | XX-920015995-X30-2014 | 05 DE FEBRERO DE 2014 | 24 DE FEBRERO DE 2014 | ARQ. FRANCISCO DE ASIS CRUZ LOAEZA | SAN SEBASTIAN TUTLA OAXACA | LEZMA CONSTRUCCIONES, S.A. DE C.V. | SANTA MARÍA HUATULCO, OAX | CAZANDO EL SOL, S.A. DE C.V. | SANTA CRUZ XOXOCOTLÁN, OAX | 27 DE FEBRERO DE 2014 | J03 10 3 02 0041/2014 | 3088738.89 | 12 DE MARZO DE 2014 | 09 DE JULIO DE 2014 | INVITACION A CUANDO MENOS TRES | SE FALLO POR LAS MEJORES CONDICIONES DISPONIBLES EN CUANTO A PRECIO, CALIDAD, FINANCIAMIENTO, OPORTUNIDAD Y DEMAS CIRCUNSTANCIAS PERTINENTES | _
FAFEF | PAVIMENTACION CON CONCRETO HIDRAULICO DE LA CALLE PRIVADA DE LA CASICA (BARRIO SAN PEDRO) | SE PAVIMENTARA 678.66 M2 DE CALLE A BASE DE CONCRETO HIDRAULICO FC=250 KG/CM2 DE 15 CM DE ESPESOR INCLUYE MALLA SOLDADA 6/6-10/10 Y CONSTRUCCION DE 226 ML DE GUARNICION CON CONCRETO HIDRAULICO FC=200KG/CM2 DE SECCIO 20X15X40 CMS Y BANQUETAS DE FC= 200 KG/CM2 DE 10 CM DE ESPESOR | POR NECESIDADES DE LA PROPIA LOCALIDAD O MUNICIPIO | 10 DE MARZO DE 2014 | 0045 | 24 DE FEBRERO DE 2014 | 28 DE FEBRERO DE 2014 | ARQ. FRANCISCO DE ASIS CRUZ LOAEZA | SAN SEBASTIAN TUTLA OAXACA | _ | _ | _ | _ | 03 DE MARZO DE 2014 | J03 10 3 04 0042/2014 | 635155.97 | 10 DE MARZO DE 2014 | 23 DE ABRIL DE 2014 | ADJUDICACION DIRECTA | SE ADJUDICO POR LAS MEJORES CONDICIONES DISPONIBLES EN CUANTO A PRECIO, CALIDAD, FINANCIAMIENTO, OPORTUNIDAD Y DEMAS CIRCUNSTANCIAS PERTINENTES | _
FAFEF | PAVIMENTACION CON CONCRETO HIDRAULICO DE LAS CALLES ENCINO Y JACARANDA (BARRIO SAN BARTOLO) | SE PAVIMENTARAN 929.04 M2 DE CALLES A BASE DE CONCRETO HIDRAULICO FC =250 KG/CM2 DE ESPESOR INCLUYE MALLA SOLDADA 6/6-10/10 Y CONSTRUCCION DE 293.30 ML DE GUARNICION CON CONCRETO HIDRAULICO DE Fc= 200 KG/CM2 DE SECCION 20X15X40X CM | POR NECESIDADES DE LA PROPIA LOCALIDAD O MUNICIPIO | 10 DE MARZO DE 2014 | 0046 | 24 DE FEBRERO DE 2014 | 28 DE FEBRERO DE 2014 | ARQ. FRANCISCO DE ASIS CRUZ LOAEZA | SAN SEBASTIAN TUTLA OAXACA | _ | _ | _ | _ | 03 DE MARZO DE 2014 | J03 10 3 04 0043/2014 | 681992.95 | 10 DE MARZO DE 2014 | 23 DE ABRIL DE 2014 | ADJUDICACION DIRECTA | SE ADJUDICO POR LAS MEJORES CONDICIONES DISPONIBLES EN CUANTO A PRECIO, CALIDAD, FINANCIAMIENTO, OPORTUNIDAD Y DEMAS CIRCUNSTANCIAS PERTINENTES | _
FAFEF | CONSTRUCCION DE TECHADO DE LA CANCHA DE BASQUETBOL MUNICIPAL | SE CONSTRUIRA UN TECHADO DE ESTRUCTURA METALICA CON DIMENSIONES DE 21.68 x 32.30 mts. TIPO DOS AGUAS A BASE DE ÁNGULOS DE 2 1/2 " X 1/4" PTR DE 2" CAL. 11, LARGUEROS DE 6 mts´., 12 LÁMINAS CAL. 26 MONTADAS SOBRE COLUMNAS DE CONCRETO ARMADO Fc=250 kg/cm2 DE SECCIÓN 0.50 x 0.50 mts. CON UNA ALTURA DE 5.95 mts. CON CIMENTACIÓN DE ZAPATAS AISLADAS DE CONCRETO ARMADO Fc= 250 kg/cm2, DE SECCIÓN 2.50 x 2.50 mts. Y 3.00 x 2.60 mts. ARMADA CON ACERO DEL NÚMERO 4 y 5. | POR NECESIDADES DE LA PROPIA LOCALIDAD O MUNICIPIO | 10 DE MARZO DE 2014 | XX-920015995-X21-2014 | 04 DE FEBRERO DE 2014 | 21 DE FEBRERO DE 2014 | EDIFICADORA OAXAQUEÑA, S. A. DE C. V. | SAN SEBASTIAN TUTLA OAXACA | LEZMA CONSTRUCCIONES, S.A. DE C.V. | SANTA MARÍA HUATULCO, OAX | HABITSA EDIFICADORES, S.A. DE C.V. | OAXACA DE JUÁREZ, OAX | 25 DE FEBRERO DE 2014 | J03 10 8 02 0044/2014 | 1524854.96 | 10 DE MARZO DE 2014 | 07 DE JUNIO DE 2014 | INVITACION A CUANDO MENOS TRES | SE FALLO POR LAS MEJORES CONDICIONES DISPONIBLES EN CUANTO A PRECIO, CALIDAD, FINANCIAMIENTO, OPORTUNIDAD Y DEMAS CIRCUNSTANCIAS PERTINENTES | _
FAFEF | CONSTRUCCION Y TECHADO DE LA CANCHA DE BASQUETBOL MUNICIPAL | SE REALIZARA LA CONSTRUCCION DE UNA CANCHA DE BASQUETBOL Y TECHADO DE ESTRUCTURA METALICA CON DIMENCIONES DE 21.68 X 32.30 MTS. CON PISO DE CONCRETO HIDRAULICO ARMADO FC=250 KG/CM2, | POR NECESIDADES DE LA PROPIA LOCALIDAD O MUNICIPIO | 10 DE MARZO DE 2014 | XX-920015995-X22-2014 | 04 DE FEBRERO DE 2014 | 21 DE FEBRERO DE 2014 | EDIFICADORA OAXAQUEÑA, S. A. DE C. V. | SAN SEBASTIAN TUTLA OAXACA | CONSTRUCCIONES Y OPERADORA DE BIENES Y SERVICIOS ÑUU SAVI, S.A. DE C.V. | TLAXIACO, OAX | ARQUITECTURA Y MONTAJES ESTRUCTURALES ZOQUIAPAM, S.A DE C.V. | OAXACA DE JUÁREZ, OAX | 25 DE FEBRERO DE 2014 | J03 10 8 02 0045/2014 | 1530264.67 | 10 DE MARZO DE 2014 | 07 DE JUNIO DE 2014 | INVITACION A CUANDO MENOS TRES | SE FALLO POR LAS MEJORES CONDICIONES DISPONIBLES EN CUANTO A PRECIO, CALIDAD, FINANCIAMIENTO, OPORTUNIDAD Y DEMAS CIRCUNSTANCIAS PERTINENTES | _
FAFEF | CONSTRUCCION DE TECHADO DE LA CANCHA DE BASQUETBOL EN LA ESCUELA TELESECUNDARIA CLAVE 20DTB71F | SE AMPLIARA LA CANCHA EXISTENTE DE CONCRETO ARMADO CON MALLA ELECTROSOLDADA Y SE CONSTRUIRA UN TECHADO DE ESTRUCTURA METALICA CON DIMENSIONES DE 21.70 X 34.80 MTS. TIPO 2 AGUAS, A BASE DE ANGULOS DE 21/2" X 1/4", PTR DE 2" CAL. 11. LARGUEROS 6 MT 12. LAM. CAL. 26 MONTADAS SOBRE COLUMNAS DE CONCRETO ARMADO CON ZIMENTACION DE ZAPATAS AISLADAS. | POR NECESIDADES DE LA PROPIA LOCALIDAD O MUNICIPIO | 10 DE MARZO DE 2014 | XX-920015995-X23-2014 | 04 DE FEBRERO DE 2014 | 21 DE FEBRERO DE 2014 | EDIFICADORA OAXAQUEÑA, S. A. DE C. V. | SAN SEBASTIAN TUTLA OAXACA | CONSTRUCCIONES Y OPERADORA DE BIENES Y SERVICIOS ÑUU SAVI, S.A. DE C.V. | TLAXIACO, OAX | HABITSA EDIFICADORES, S.A. DE C.V. | OAXACA DE JUÁREZ, OAX | 25 DE FEBRERO DE 2014 | J03 10 7 02 0046/2014 | 1521162.02 | 10 DE MARZO DE 2014 | 07 DE JUNIO DE 2014 | INVITACION A CUANDO MENOS TRES | SE FALLO POR LAS MEJORES CONDICIONES DISPONIBLES EN CUANTO A PRECIO, CALIDAD, FINANCIAMIENTO, OPORTUNIDAD Y DEMAS CIRCUNSTANCIAS PERTINENTES | _
FAFEF | CONSTRUCCION Y TECHADO DE LA CANCHA DE BASQUETBOL MUNICIPAL | SE CONSTRUIRA UNA CANCHA DE CONCRETO ARMADO CON MALLA ELECTROSOLDADA Y TECHADO A BASE DE COLUMNAS DE CONCRETO ARMADO, ESTUCTURA DE ACERO CON CUBIERTA DE LAMINA GALVANIZADA. | POR NECESIDADES DE LA PROPIA LOCALIDAD O MUNICIPIO | 12 DE MARZO DE 2014 | XX-920015995-X24-2014 | 05 DE FEBRERO DE 2014 | 24 DE FEBRERO DE 2014 | EDIFICADORA OAXAQUEÑA, S. A. DE C. V. | SAN SEBASTIAN TUTLA OAXACA | LEZMA CONSTRUCCIONES, S.A. DE C.V. | SANTA MARÍA HUATULCO, OAX | HABITSA EDIFICADORES, S.A. DE C.V. | OAXACA DE JUÁREZ, OAX | 26 DE FEBRERO DE 2014 | J03 10 8 02 0047/2014 | 1696366.83 | 12 DE MARZO DE 2014 | 09 DE JUNIO DE 2014 | INVITACION A CUANDO MENOS TRES | SE FALLO POR LAS MEJORES CONDICIONES DISPONIBLES EN CUANTO A PRECIO, CALIDAD, FINANCIAMIENTO, OPORTUNIDAD Y DEMAS CIRCUNSTANCIAS PERTINENTES | _
FAFEF | CONSTRUCCION Y TECHADO DE LA CANCHA DE BASQUETBOL DE LA ESCUELA PRIMARIA GUADALUPE VICTORIA CLAVE 20DPB1683J | SE CONSTRUIRA UNA CANCHA DE CONCRETO ARAMADO CON MALLA ELECTROSOLDADA Y SU TECHADO DE ESTRUCTURA METALICA CON DIMENSIONES DE 21.70 X 30.80 MTS TIPO DOS AGUAS, ABASE DE ANGULOS DE 2 1/2 X 1/4. PTR DE 2 CAL 11, LARGEROS 6 MT 12 , LAMINAS CAL 26 MONTADA SOBRE COLUMNAS DE CONCRETO RMADO CON CIMENTACION DE ZPATAS AISLADAS. | POR NECESIDADES DE LA PROPIA LOCALIDAD O MUNICIPIO | 12 DE MARZO DE 2014 | XX-920015995-X27-2014 | 05 DE FEBRERO DE 2014 | 24 DE FEBRERO DE 2014 | EDIFICADORA OAXAQUEÑA, S. A. DE C. V. | SAN SEBASTIAN TUTLA OAXACA | CONSTRUCCIONES Y OPERADORA DE BIENES Y SERVICIOS ÑUU SAVI, S.A. DE C.V. | TLAXIACO, OAX | ARQUITECTURA Y MONTAJES ESTRUCTURALES ZOQUIAPAM, S.A DE C.V. | OAXACA DE JUÁREZ, OAX | 26 DE FEBRERO DE 2014 | J03 10 7 02 0048/2014 | 1723540.01 | 12 DE MARZO DE 2014 | 09 DE JUNIO DE 2014 | INVITACION A CUANDO MENOS TRES | SE FALLO POR LAS MEJORES CONDICIONES DISPONIBLES EN CUANTO A PRECIO, CALIDAD, FINANCIAMIENTO, OPORTUNIDAD Y DEMAS CIRCUNSTANCIAS PERTINENTES | _
FAFEF | CONSTRUCCION DE TECHADO Y REPOSICION DE PISOS EN LA EXPLANADA MUNICIPAL (1A. ETAPA) | SE REALIZARA LA CONSTRUCCION DEL TECHADO SOBRE UN AREA DE 1,800.00 M2 DE SUPERFICIE Y EN ESTA ETAPA SE CONSTRUIRAN TODA LA CIMENTACION A BASE DE ZAPATAS ASI COMO LAS 22 COLUMNAS DE CONCRETO QUE SOPOTARAN LA TECHUMBRE, EN ESTA ETAPA SE TECHARAN 1,260.00 M2 DE SUPERFICIE A BASE DE LAMINA ESTRUCTURAL CAL. 26. | POR NECESIDADES DE LA PROPIA LOCALIDAD O MUNICIPIO | 17 DE FEBRERO DE 2014 | XX-920015995-X1-2014 | 09 DE ENERO DE 2014 | 29 DE ENERO DE 2014 | GRUPO MACES DE ANTEQUERA, S. A. DE C. V. | OAXACA DE JUAREZ OAXACA | CONSTRUCCIONES ELISJO, S.A. DE C.V. | NAZARENO ETLA, OAX | ANMAJAT CONSTRUCCIONES, S.A. DE C.V. | SANTIAGUITO ETLA, OAX | 03 DE FEBRERO DE 2014 | J03 10 1 03 0049/2014 | 2298688.86 | 17 DE FEBRERO DE 2014 | 27 DE MAYO DE 2014 | INVITACION A CUANDO MENOS TRES | SE FALLO POR LAS MEJORES CONDICIONES DISPONIBLES EN CUANTO A PRECIO, CALIDAD, FINANCIAMIENTO, OPORTUNIDAD Y DEMAS CIRCUNSTANCIAS PERTINENTES | _
FAFEF | CONSTRUCCION DE CANCHA DE BASQUET BOL MUNICIPAL | SE REALIZARA LA CONSTRUCCION DE LA CANCHA DE BASQUET BOL CON PISO DE CONCRETO REFORZADO FC= 150 KG/CM2 DE 10 CM DE ESPESOR CON UN AREA DE 618.24 M2 (32.20 X 19.20 MTS) REFORZADA CON MALLA ELECTROSOLDADA 6-6-10-10, SUMINSITRO Y COLOCACION DE ESTRUCTURA METALICA, INCLUYENDO TABLEROS DE BASQUETBOL Y PINTURA EN CANCHA | POR NECESIDADES DE LA PROPIA LOCALIDAD O MUNICIPIO | 01 DE ABRIL DE 2014 | 0049 | 03 DE MARZO DE 2014 | 13 DE MARZO DE 2014 | CONSTRUCCIONES Y OPERADORA DE BIENES Y SERVICIOS ÑUU SAVI, S. A. DE C. V. | TLAXIACO, OAXACA | _ | _ | _ | _ | 14 DE MARZO DE 2014 | J03 10 8 02 0050/2014 | 362027.39 | 01 DE ABRIL DE 2014 | 15 DE MAYO DE 2014 | ADJUDICACION DIRECTA | SE ADJUDICO POR LAS MEJORES CONDICIONES DISPONIBLES EN CUANTO A PRECIO, CALIDAD, FINANCIAMIENTO, OPORTUNIDAD Y DEMAS CIRCUNSTANCIAS PERTINENTES | _
FAFEF | PAVIMENTACION CON CONCRETO HIDRAULICO DE LA CALLE PRINCIPAL | SE REALIZARA LA PAVIMENTACION A BASE DE CONCRETO HIDRAULICO Fc=250 KG/CM2 DE 15 CMS DE ESPESOR REFORZADA CON MALLA ELECTROSOLDADA CON UIN AREA DE 1200.00 M2 Y 400 ML DE GUARNICION DE CONCRETO SIMPLE DE 0.40X0.25X.15 MTS DE SECCION | POR NECESIDADES DE LA PROPIA LOCALIDAD O MUNICIPIO | 01 DE ABRIL DE 2014 | 0050 | 03 DE MARZO DE 2014 | 13 DE MARZO DE 2014 | CONSTRUCCIONES Y OPERADORA DE BIENES Y SERVICIOS ÑUU SAVI, S. A. DE C. V. | TLAXIACO, OAXACA | _ | _ | _ | _ | 14 DE MARZO DE 2014 | J03 10 3 02 0051/2014 | 834084.08 | 01 DE ABRIL DE 2014 | 30 DE MAYO DE 2014 | ADJUDICACION DIRECTA | SE ADJUDICO POR LAS MEJORES CONDICIONES DISPONIBLES EN CUANTO A PRECIO, CALIDAD, FINANCIAMIENTO, OPORTUNIDAD Y DEMAS CIRCUNSTANCIAS PERTINENTES | _
FAFEF | PAVIMENTACION CON CONCRETO HIDRAULICO DE LA CALLE PRINCIPAL | SE PAVIMENTARÁ CON CONCRETO HIDRÁULICO Fc= 250 kg/cm2 DE 15 cms. DE ESPESOR EN LA CALLE PRINCIPAL, REFORZADO CON MALLA ELECTROSOLDADA 10-10/10-10, UN ÁREA DE 1,200.00 m2 DE PAVIMENTO; 400.00 ml DE GUARNICIÓN DE CONCRETO SIMPLE DE 0.40 x 0.25 x 0.15 mts. DE SECCIÓN. | POR NECESIDADES DE LA PROPIA LOCALIDAD O MUNICIPIO | 01 DE ABRIL DE 2014 | 0051 | 03 DE MARZO DE 2014 | 13 DE MARZO DE 2014 | CONSTRUCCIONES Y OPERADORA DE BIENES Y SERVICIOS ÑUU SAVI, S. A. DE C. V. | TLAXIACO, OAXACA | _ | _ | _ | _ | 14 DE MARZO DE 2014 | J03 10 3 02 0052/2014 | 790237.94 | 01 DE ABRIL DE 2014 | 30 DE MAYO DE 2014 | ADJUDICACION DIRECTA | SE ADJUDICO POR LAS MEJORES CONDICIONES DISPONIBLES EN CUANTO A PRECIO, CALIDAD, FINANCIAMIENTO, OPORTUNIDAD Y DEMAS CIRCUNSTANCIAS PERTINENTES | _
FAFEF | CONSTRUCCION DE TECHADO DE CANCHA DE USOS MULTIPLES | SE CONSTRUIRA UN TECHADO DE 18.60 X 31.00 MTS A BASE DE CIMENTACION, COLUMNAS DE CONCRETO Y CUBIERTA CON CONCRETO DE ACERO Y LAMINA PINTRO CAL. 26 | POR NECESIDADES DE LA PROPIA LOCALIDAD O MUNICIPIO | 01 DE MARZO DE 2014 | 0052 | 21 DE FEBRERO DE 2014 | 27 DE FEBRERO DE 2014 | GRUPO MACES DE ANTEQUERA, S. A. DE C. V. | OAXACA DE JUAREZ OAXACA | _ | _ | _ | _ | 28 DE FEBRERO DE 2014 | J03 10 8 03 0053/2014 | 1041907.87 | 01 DE MARZO DE 2014 | 29 DE MAYO DE 2014 | ADJUDICACION DIRECTA | SE ADJUDICO POR LAS MEJORES CONDICIONES DISPONIBLES EN CUANTO A PRECIO, CALIDAD, FINANCIAMIENTO, OPORTUNIDAD Y DEMAS CIRCUNSTANCIAS PERTINENTES | _
FAFEF | CONSTRUCCION DE TECHADO DE CANCHA EN LA ESCUELA PRIMARIA RURAL 1O DE MAYO | SE CONSTRUIRÁ UN TECHADO CON DIMENSIÓN DE 18.60 X 31.00 mts. EN LA CANCHA DE LA ESCUELA PRIMARIA , A BASE DE CIMENTACIÓN Y COLUMNAS DE CONCRETO ARMADO; ARMADURAS DE ACERO A-36 CON ÁNGULO DE 3" x 3/8" Y P.T.R. DE 2 1/2" x 1/8"; LARGUEROS DE MON-TEN DE 6" Y CUBIERTA METÁLICA PINTRO CAL. 26. | POR NECESIDADES DE LA PROPIA LOCALIDAD O MUNICIPIO | 01 DE MARZO DE 2014 | 0053 | 21 DE FEBRERO DE 2014 | 27 DE FEBRERO DE 2014 | GRUPO MACES DE ANTEQUERA, S. A. DE C. V. | OAXACA DE JUAREZ OAXACA | _ | _ | _ | _ | 28 DE FEBRERO DE 2014 | J03 10 7 03 0054/2014 | 1041907.87 | 01 DE MARZO DE 2014 | 29 DE MAYO DE 2014 | ADJUDICACION DIRECTA | SE ADJUDICO POR LAS MEJORES CONDICIONES DISPONIBLES EN CUANTO A PRECIO, CALIDAD, FINANCIAMIENTO, OPORTUNIDAD Y DEMAS CIRCUNSTANCIAS PERTINENTES | _
FAFEF | AMPLIACION DE LA RED DE DISTRIBUCION DE ENERGIA ELECTRICA EN EL BARRIO LA CRUZ | AMPLIACION DE 0.797 KM DE RED DE DISTRIBUCION DE ENERGIA ELECTRICA CON 0 744 KM DE MEDIA TENSION 2F-2H CON CONDUCTOR ACSR CAL. 3/0, 0 053 KM DE BAJA TENSION 2F-3H CON CONDUCTOR AL(2 1) CAL. 1/0, 15 POSTES DE CONCRETO PC-12-750, HERRAJES Y AISLAMIENTO, 04 TRANSFORMADORES 2F DE 15 KVA, EQUIPOS DE PROTECCION Y 06 ACOMETIDAS. | POR NECESIDADES DE LA PROPIA LOCALIDAD O MUNICIPIO | 17 DE FEBRERO DE 2014 | 0054 | 03 DE FEBRERO DE 2014 | 10 DE FEBRERO DE 2014 | JUAN SERGIO CASTILLO TOLEDO | OAXACA DE JUAREZ OAXACA | _ | _ | _ | _ | 10 DE FEBRERO DE 2014 | J03 10 4 08 0055/2014 | 597504.53 | 17 DE FEBRERO DE 2014 | 17 DE ABRIL DE 2014 | ADJUDICACION DIRECTA | SE ADJUDICO POR LAS MEJORES CONDICIONES DISPONIBLES EN CUANTO A PRECIO, CALIDAD, FINANCIAMIENTO, OPORTUNIDAD Y DEMAS CIRCUNSTANCIAS PERTINENTES | _
| CONSTRUCCION DE TECHADO DE CANCHA DE USOS MULTIPLES DE LA ESCUELA PRIMARIA EMILIANO ZAPATA | SE CONSTRUIRA UNA TECHUMBRE DE 23.00 X 38.40 MTS. EQUIVALENTE A 883.20 M2 | POR NECESIDADES DE LA PROPIA LOCALIDAD O MUNICIPIO | 06 DE MARZO DE 2014 | XX-920015995-X14-2014 | 03 DE FEBRERO DE 2014 | 19 DE FEBRERO DE 2014 | ICIVA CONSTRUCCIONES, S. DE R. L. DE C. V. | OAXACA DE JUAREZ OAXACA | LEZMA CONSTRUCCIONES, S.A. DE C.V. | SANTA MARÍA HUATULCO, OAX | ING. JOSÉ ARMANDO PÉREZ DE ANDA | SANTA CRUZ AMILPAS, OAX | 21 DE FEBRERO DE 2014 | J03 10 7 06 0056/2014 | 1522105.3 | 06 DE MARZO DE 2014 | 03 DE JUNIO DE 2014 | INVITACION A CUANDO MENOS TRES | SE FALLO POR LAS MEJORES CONDICIONES DISPONIBLES EN CUANTO A PRECIO, CALIDAD, FINANCIAMIENTO, OPORTUNIDAD Y DEMAS CIRCUNSTANCIAS PERTINENTES | _
PNE-EB | PAVIMENTACION CON CONCRETO HIDRAULICO DE LA CALLE RICARDO FLORES MAGON | SE PAVIMENTARAN 512 M2 DE CALLE A BASE DE CONCRETO HIDRAULICO FC=250 KG/CM2 DE 15 CMS DE ESPESOR , INCLUYE PASAJUNTAS DE 36 CM DE LONGITUD CON VARILLA CORRUGA DE 3/4" @ 60 CM EN EL TRAMO LONGITUDINAL Y EN EL TRAMO TRANSVERSAL @ 21 ML Y CONSTRUCCION DE 160 ML. DE GUARNICION CON CONCRETO HIDRAULICO FC= 200 KG/CM2 DE SECCION 20X15X40 CMS | POR NECESIDADES DE LA PROPIA LOCALIDAD O MUNICIPIO | 14 DE ABRIL DE 2014 | 0061 | 17 DE MARZO DE 2014 | 28 DE MARZO DE 2014 | ICIVA CONSTRUCCIONES, S. DE R. L. DE C. V. | OAXACA DE JUAREZ OAXACA | N/A | _ | N/A | _ | 01 DE ABRIL DE 2014 | J03 10 7 03 0057/2014 | 342199.04 | 14 DE ABRIL DE 2014 | 28 DE MAYO DE 2014 | ADJUDICACION DIRECTA | SE ADJUDICO POR LAS MEJORES CONDICIONES DISPONIBLES EN CUANTO A PRECIO, CALIDAD, FINANCIAMIENTO, OPORTUNIDAD Y DEMAS CIRCUNSTANCIAS PERTINENTES | _
PNE-EB | PAVIMENTACION CON CONCRETO HIDRAULICO DE LA CALLE FRANCISCO VILLA | SE PAVIMENTARAN 944.83 M2 DE CALLE A BASE DE CONCRETO HIDRAULICO F´C=250 KG/CM2 DE 15 CMS DE ESPESOR , INCLUYE PASAJUNTAS DE 36 CM DE LONGITUD CON VARILLA CORRUGA DE 3/4" @ 60 CM EN EL TRAMO LONGITUDINAL Y EN EL TRAMO TRANSVERSAL @ 21 ML Y CONSTRUCCION DE 295.26 ML. DE GUARNICION CON CONCRETO HIDRAULICO FC= 200 KG/CM2 DE SECCION 20X15X40 CMS | POR NECESIDADES DE LA PROPIA LOCALIDAD O MUNICIPIO | 14 DE ABRIL DE 2014 | 0062 | 17 DE MARZO DE 2014 | 28 DE MARZO DE 2014 | ICIVA CONSTRUCCIONES, S. DE R. L. DE C. V. | OAXACA DE JUAREZ OAXACA | N/A | _ | N/A | _ | 01 DE ABRIL DE 2014 | J03 10 7 03 0058/2014 | 627100.59 | 14 DE ABRIL DE 2014 | 12 DE JUNIO DE 2014 | ADJUDICACION DIRECTA | SE ADJUDICO POR LAS MEJORES CONDICIONES DISPONIBLES EN CUANTO A PRECIO, CALIDAD, FINANCIAMIENTO, OPORTUNIDAD Y DEMAS CIRCUNSTANCIAS PERTINENTES | _
PNE-EB | PAVIMENTACION CON CONCRETO HIDRAULICO DE LA CALLE PRINCIPAL | SE PAVIMENTARAN 900 M2 DE CALLE A BASE DE CONCRETO HIDRAULICO FC´=250 KG/CM2 DE 15 CMS DE ESPESOR INCLUYENDO PASAJUNTAS DE 36 CM DE LONGITUD CON VARILLA CORRUGADA DE 3/4" @ 60 CM EN EL TRAMO LONGITUDINAL Y EN EL TRAMO TRANSVERSAL @ 21 ML EL ANCHO DE LA CALLE, CONSTRUCCION DE 294.80 ML. DE GUARNICION CON CONCRETO HIDRAULICO FC= 200 KG/CM2 DE SECCION 15X20X40 CMS.Y 154 M2 DE CUNETA DE 10 CMS DE ESPESOR DE F´C=250KG/CM2. | POR NECESIDADES DE LA PROPIA LOCALIDAD O MUNICIPIO | 14 DE ABRIL DE 2014 | 0063 | 17 DE MARZO DE 2014 | 28 DE MARZO DE 2014 | ICIVA CONSTRUCCIONES, S. DE R. L. DE C. V. | OAXACA DE JUAREZ OAXACA | N/A | _ | N/A | _ | 01 DE ABRIL DE 2014 | J03 10 7 01 0059/2014 | 675742.57 | 14 DE ABRIL DE 2014 | 12 DE JUNIO DE 2014 | ADJUDICACION DIRECTA | SE ADJUDICO POR LAS MEJORES CONDICIONES DISPONIBLES EN CUANTO A PRECIO, CALIDAD, FINANCIAMIENTO, OPORTUNIDAD Y DEMAS CIRCUNSTANCIAS PERTINENTES | _
PNE-EB | PAVIMENTACION CON CONCRETO HIDRAULICO DE LA CALLE CANARIO | SE PAVIMENTARAN 406.60 M2 DE CALLE A BASE DE CONCRETO HIDRAULICO F´C=250 KG/CM2 DE 15 CMS DE ESPESOR ,INCLUYE PASAJUNTAS DE 36 CM DE LONGITUD CON VARILLA CORRUGADA DE 3/4" @ 60 CM EN EL TRAMO LONGITUDINAL Y EN TRAMO TRANSVERSAL @ 21 ML. Y CONSTRUCCION DE 107.00 ML. DE GUARNICION CON CONCRETO HIDRAULICO FC= 200 KG/CM2 DE SECCION 20X15X40 CMS | POR NECESIDADES DE LA PROPIA LOCALIDAD O MUNICIPIO | 14 DE ABRIL DE 2014 | 0064 | 17 DE MARZO DE 2014 | 28 DE MARZO DE 2014 | ICIVA CONSTRUCCIONES, S. DE R. L. DE C. V. | OAXACA DE JUAREZ OAXACA | N/A | _ | N/A | _ | 01 DE ABRIL DE 2014 | J03 10 7 04 0060/2014 | 268020.13 | 14 DE ABRIL DE 2014 | 28 DE MAYO DE 2014 | ADJUDICACION DIRECTA | SE ADJUDICO POR LAS MEJORES CONDICIONES DISPONIBLES EN CUANTO A PRECIO, CALIDAD, FINANCIAMIENTO, OPORTUNIDAD Y DEMAS CIRCUNSTANCIAS PERTINENTES | _
PNE-EB | PAVIMENTACION CON CONCRETO HIDRAULICO DE LA CALLE PROGRESO | SE PAVIMENTARAN 1,038.60 M2 DE CALLE A BASE DE CONCRETO HIDRAULICO F´C= 250 KG/CM2 DE 15 CM DE ESPESOR , INCLUYE PASAJUNTAS DE 36 CM DE LONGITUD CON VARILLA CORRUGADA DE 3/4 @ 60 CM EN EL TRAMO LONGITUDINAL Y EN EL TRAMO TRANSVERSAL @ 21 M LINEALES , Y CONSTRUCCION DE 323.59 ML DE GUARNICION CON CONCRETO HIDRAULICO F´C=200 KG/CM2 DE SECCION 20X15X40 CMS. | POR NECESIDADES DE LA PROPIA LOCALIDAD O MUNICIPIO | 14 DE ABRIL DE 2014 | 0065 | 17 DE MARZO DE 2014 | 28 DE MARZO DE 2014 | ICIVA CONSTRUCCIONES, S. DE R. L. DE C. V. | OAXACA DE JUAREZ OAXACA | N/A | _ | N/A | _ | 01 DE ABRIL DE 2014 | J03 10 7 04 0061/2014 | 782259.32 | 14 DE ABRIL DE 2014 | 12 DE JUNIO DE 2014 | ADJUDICACION DIRECTA | SE ADJUDICO POR LAS MEJORES CONDICIONES DISPONIBLES EN CUANTO A PRECIO, CALIDAD, FINANCIAMIENTO, OPORTUNIDAD Y DEMAS CIRCUNSTANCIAS PERTINENTES | _
FISE | CONSTRUCCION DE SANITARIOS CON BIODIGESTORES | SE CONSTRUIRAN 20 SANITARIOS SECOS CON MUROS DE TABICON, EQUIPADOS CON MUEBLES DE BAÑO Y BIODIGESTOR AUTOLIMPIABLE Y TINACO | POR NECESIDADES DE LA PROPIA LOCALIDAD O MUNICIPIO | 14 DE ABRIL DE 2014 | 0066 | 17 DE MARZO DE 2014 | 28 DE MARZO DE 2014 | ITAEL CONSTRUCTORA, S. A. DE C. V. | OAXACA DE JUAREZ OAXACA | N/A | _ | N/A | _ | 01 DE ABRIL DE 2014 | J03 10 5 05 0062/2014 | 823638.43 | 14 DE ABRIL DE 2014 | 27 DE JUNIO DE 2014 | ADJUDICACION DIRECTA | SE ADJUDICO POR LAS MEJORES CONDICIONES DISPONIBLES EN CUANTO A PRECIO, CALIDAD, FINANCIAMIENTO, OPORTUNIDAD Y DEMAS CIRCUNSTANCIAS PERTINENTES | _
FISE | AMPLIACION Y MEJORA DE LA RED DE DISTRIBUCION DE ENERGIA ELECTRICA | AMPLIACION DE 1.177 KM DE RED DE DISTRIBUCION DE ENERGIA ELECTRICA CON 0+905 KM DE MEDIA TENSION 2F-2H CON CONDUCTOR ACSR CAL. 3/0, 0+585 KM DE BAJA TENSION 2F-3H CON CONDUCTOR AL(2+1) CAL. 1/0, 15 POSTES DE CONCRETO (02 PC-13-600 Y 13 PC-12-750), HERRAJES Y AISLAMIENTO, 05 TRANSFORMADORES 2F (04 DE 10 KVA Y 01 DE 15 KVA), EQUIPOS DE PROTECCION Y 25 ACOMETIDAS. | POR NECESIDADES DE LA PROPIA LOCALIDAD O MUNICIPIO | 15 DE MARZO DE 2014 | 0073 | 19 DE FEBRERO DE 2014 | 28 DE FEBRERO DE 2014 | PAFRER PROYECTOS Y CONSTRUCCIONES, S. A. DE C. V. | HUAJUAPAN DE LEON OAXACA | N/A | _ | N/A | _ | 07 DE MARZO DE 2014 | J03 10 4 04 0063/2014 | 998750.77 | 15 DE MARZO DE 2014 | 13 DE MAYO DE 2014 | ADJUDICACION DIRECTA | SE ADJUDICO POR LAS MEJORES CONDICIONES DISPONIBLES EN CUANTO A PRECIO, CALIDAD, FINANCIAMIENTO, OPORTUNIDAD Y DEMAS CIRCUNSTANCIAS PERTINENTES | _
FISE | AMPLIACION Y MEJORA DE LA RED DE DISTRIBUCION DE ENERGIA ELECTRICA | AMPLIACION DE 0+897 KM DE RED DE DISTRIBUCION DE ENERGIA ELECTRICA CON 0+266 KM DE MEDIA TENSION 3F-3H CON CONDUCTOR ACSR CAL. 3/0, 0+244 KM DE MEDIA TENSION 2F-2H CON CONDUCTOR ACSR CAL. 3/0, 0+561 KM DE BAJA TENSION 2F-3H CON CONDUCTOR AL(2+1) CAL. 1/0, 16 POSTES DE CONCRETO (03 PC-13-600 Y 13 PC-12-750), HERRAJES Y AISLAMIENTO, 03 TRANSFORMADORES 2F (02 DE 10 KVA Y 01 DE 15 KVA), EQUIPOS DE PROTECCION Y 24 ACOMETIDAS. | POR NECESIDADES DE LA PROPIA LOCALIDAD O MUNICIPIO | 15 DE MARZO DE 2014 | 0074 | 19 DE FEBRERO DE 2014 | 28 DE FEBRERO DE 2014 | PAFRER PROYECTOS Y CONSTRUCCIONES, S. A. DE C. V. | HUAJUAPAN DE LEON OAXACA | N/A | _ | N/A | _ | 07 DE MARZO DE 2014 | J03 10 4 04 0064/2014 | 798138.58 | 15 DE MARZO DE 2014 | 13 DE MAYO DE 2014 | ADJUDICACION DIRECTA | SE ADJUDICO POR LAS MEJORES CONDICIONES DISPONIBLES EN CUANTO A PRECIO, CALIDAD, FINANCIAMIENTO, OPORTUNIDAD Y DEMAS CIRCUNSTANCIAS PERTINENTES | _
FAFEF | CONSTRUCCION DE GUARNICIONES, BANQUETAS Y ANDADORES EN MARGENES DE CARRETERA | SE REALIZARAN LOS SIGUIENTES TRABAJOS DEMOLICIONES DE PISOS, CONSTRUCCION DE 2400 ML. DE GUARNICION DE CONCRETO ARMADO, CONSTRUCCION DE 4,375 M2 DE PISO ESTAMPADO DE 12 CMS. DE ESPESOR Y 1,472 M2 DE PISO ACABADO PULIDO 12 CMS. DE ESPESOR. | POR NECESIDADES DE LA PROPIA LOCALIDAD O MUNICIPIO | 17 DE FEBRERO DE 2014 | XX-920015995-X9-2014 | 09 DE ENERO DE 2014 | 29 DE ENERO DE 2014 | ARQ. ADELFO BOLAÑOS DIAZ | SAN BARTOLO COYOTEPEC, OAXACA | EDIFICADORA OAXAQUEÑA, S.A. DE C.V. | SAN SEBASTIÁN TUTLA, OAX | ANMAJAT CONSTRUCCIONES, S.A. DE C.V. | SANTIAGUITO ETLA, OAX | 03 DE FEBRERO DE 2014 | J03 10 3 08 0065/2014 | 3999980.87 | 17 DE FEBRERO DE 2014 | 16 DE JUNIO DE 2014 | INVITACION A CUANDO MENOS TRES | SE FALLO POR LAS MEJORES CONDICIONES DISPONIBLES EN CUANTO A PRECIO, CALIDAD, FINANCIAMIENTO, OPORTUNIDAD Y DEMAS CIRCUNSTANCIAS PERTINENTES | _
FAFEF | AMPLIACION DE LA RED DE DISTRIBUCION DE ENERGIA ELECTRICA PARAJE LA CURVA, BARRIO LA SOLEDAD | AMPLIACION DE 0+251 KM DE RED DE DISTRIBUCION DE ENERGIA ELECTRICA CON 0+050 KIM DE MEDIA TENSION 2F-2H CON CONDUCTOR ACSR CAL. 3/0, 0+201 KM DE NAJA TENSION 2F-3H CON CONDUCTOR TRIPLEX AL (2+1) CAL. 3/0,01 TRANSFORMADOR 2F DE 37.5 KVA, EQUIPOS DE PROTECCION, CONSTRUCCION DE 0+201 KM DE BANCO DE DUCTOS, 07 REGISTROS DE BAJA TENSION Y 07 ACOMETIDAS. | POR NECESIDADES DE LA PROPIA LOCALIDAD O MUNICIPIO | 03 DE MARZO DE 2014 | 0077 | 21 DE FEBRERO DE 2014 | 03 DE MARZO DE 2014 | JUAN SERGIO CASTILLO TOLEDO | OAXACA DE JUAREZ OAXACA | N/A | _ | N/A | _ | 03 DE MARZO DE 2014 | J03 SG 02 08 0066/2014 | 258084.22 | 03 DE MARZO DE 2014 | 16 DE ABRIL DE 2014 | ADJUDICACION DIRECTA | SE ADJUDICO POR LAS MEJORES CONDICIONES DISPONIBLES EN CUANTO A PRECIO, CALIDAD, FINANCIAMIENTO, OPORTUNIDAD Y DEMAS CIRCUNSTANCIAS PERTINENTES | _
FAFEF | PAVIMENTACION CON CONCRETO HIDRAULICO, PRIV. PROGRESO, COL. AMPLIACION PROGRESO (PARTE BAJA) | SE REALIZARA LA PAVIMENTACION DE 440.08 M2, A BASE DE CONCRETO HIDRAULICO FC= 250 KG/CM2 DE 15 CMS. DE ESPESOR | POR NECESIDADES DE LA PROPIA LOCALIDAD O MUNICIPIO | 18 DE ABRIL DE 2014 | 0078 | 25 DE MARZO DE 2014 | 01 DE ABRIL DE 2014 | ING. JOSE ARMANDO PEREZ DE ANDA | SANTA CRUZ AMILPAS OAXACA | N/A | _ | N/A | _ | 03 DE ABRIL DE 2014 | J03 10 3 08 0067/2014 | 284356.25 | 18 DE ABRIL DE 2014 | 17 DE MARZO DE 2014 | ADJUDICACION DIRECTA | SE ADJUDICO POR LAS MEJORES CONDICIONES DISPONIBLES EN CUANTO A PRECIO, CALIDAD, FINANCIAMIENTO, OPORTUNIDAD Y DEMAS CIRCUNSTANCIAS PERTINENTES | _
FAFEF | TERMINACION DE AGENCIA MUNICIPAL | LA TERMINACION DE LA AGENCIA MUNICIPAL CONTEMPLA: PRELIMINARES, ALBAÑILERIA, INSTALACIONES ELECTRICA, HIDROSANITARIA, BIODIGESTOR, POZO DE ABSORCION, ACABADOS E IMPERMEABILIZACION. | POR NECESIDADES DE LA PROPIA LOCALIDAD O MUNICIPIO | 06 DE MARZO DE 2014 | XX-920015995-X16-2014 | 03 DE FEBRERO DE 2014 | 19 DE FEBRERO DE 2014 | INFRAESTRUCTURAS CIVILES ABELIM, S. A. DE C. V. | SAN ANTONIO DE LA CAL OAXACA | REDINFRA, S.A. DE C.V. | SAN ANDRES HUAYAPAM, OAX | GRUPO DE PROYECTOS Y CONSTRUCCIONES INTEGRALES DEL TUY, S.A. DE C.V. | OAXACA DE JUÁREZ, OAX | 21 DE FEBRERO DE 2014 | J03 10 1 04 0068/2014 | 1211537.4 | 06 DE MARZO DE 2014 | 03 DE JUNIO DE 2014 | INVITACION A CUANDO MENOS TRES | SE FALLO POR LAS MEJORES CONDICIONES DISPONIBLES EN CUANTO A PRECIO, CALIDAD, FINANCIAMIENTO, OPORTUNIDAD Y DEMAS CIRCUNSTANCIAS PERTINENTES | _
FAFEF | TERMINACION DE AUDITORIO | SE CONSTRUIRAN 2003.73 M2 DE PISO DE CONCRETO HIDRAULICO DE 10 CM. DE ESPESOR, CON UN fc= 200 KG/CM2, ACABADO PULIDO Y 180 ML DE CUNETAS DE 1 M DE ANCHO DE CONCRETO CON fc=200 KG/CM2 | POR NECESIDADES DE LA PROPIA LOCALIDAD O MUNICIPIO | 06 DE MARZO DE 2014 | XX-920015995-X17-2014 | 03 DE FEBRERO DE 2014 | 19 DE FEBRERO DE 2014 | INFRAESTRUCTURAS CIVILES ABELIM, S. A. DE C. V. | SAN ANTONIO DE LA CAL OAXACA | REDINFRA, S.A. DE C.V. | SAN ANDRES HUAYAPAM, OAX | GRUPO DE PROYECTOS Y CONSTRUCCIONES INTEGRALES DEL TUY, S.A. DE C.V. | OAXACA DE JUÁREZ, OAX | 21 DE FEBRERO DE 2014 | J03 10 1 04 0069/2014 | 1412185.18 | 06 DE MARZO DE 2014 | 03 DE JUNIO DE 2014 | INVITACION A CUANDO MENOS TRES | SE FALLO POR LAS MEJORES CONDICIONES DISPONIBLES EN CUANTO A PRECIO, CALIDAD, FINANCIAMIENTO, OPORTUNIDAD Y DEMAS CIRCUNSTANCIAS PERTINENTES | _
FAFEF | TERMINACION DE AGENCIA MUNICIPAL | SE REALIZARA LA TERMINACION DE LA AGENCIA MUNICIPAL EJECUTANDO LOS SIGUIENTES CONCEPTOS: PRELIMINARES, ALBAÑILERIA, INSTALACION HIDROSANITARIA, SUMINISTRO E INSTALACION DE MUEBLES SANITARIOS, HERRERIA, ACABADOS, PINTURA E IMPERMEABILIZACION. | POR NECESIDADES DE LA PROPIA LOCALIDAD O MUNICIPIO | 31 DE MARZO DE 2014 | 0081 | 17 DE MARZO DE 2014 | 28 DE MARZO DE 2014 | INFRAESTRUCTURAS CIVILES ABELIM, S. A. DE C. V. | SAN ANTONIO DE LA CAL OAXACA | N/A | _ | N/A | _ | 31 DE MARZO DE 2014 | J03 10 1 04 0070/2014 | 952173.23 | 31 DE MARZO DE 2014 | 28 DE JUNIO DE 2014 | ADJUDICACION DIRECTA | SE ADJUDICO POR LAS MEJORES CONDICIONES DISPONIBLES EN CUANTO A PRECIO, CALIDAD, FINANCIAMIENTO, OPORTUNIDAD Y DEMAS CIRCUNSTANCIAS PERTINENTES | _
FAFEF | CONSTRUCCION Y TECHADO DE LA CANCHA DE BASQUETBOL MUNICIPAL | SE REALIZARA LA CONSTRUCCION DE LA CANCHA DE BASQUETBOL DE 19X32.20 MTS. CON PISO DE CONCRETO ARMADO CON MALLA ELECTROSOLDADA Y EL TECHADO A BASE DE COLUMNAS DE CONCRETO ARMADO Y CUBIERTA A BASE DE ARMADURAS DE ACERO Y LAMINA PINTRO CAL. 26 E INSTALACION ELECTRICA | POR NECESIDADES DE LA PROPIA LOCALIDAD O MUNICIPIO | 12 DE MARZO DE 2014 | XX-920015995-X28-2014 | 05 DE FEBRERO DE 2014 | 24 DE FEBRERO DE 2014 | CONSTRUCCIONES Y OPERADORA DE BIENES Y SERVICIOS ÑUU SAVI, S. A. DE C. V. | TLAXIACO, OAXACA | EDIFICADORA OAXAQUEÑA, S.A. DE C.V. | SAN SEBASTIÁN TUTLA, OAX | CONSTRUCCIONES ELISJO, S.A. DE C.V. | NAZARENO ETLA, OAX | 27 DE FEBRERO DE 2014 | J03 10 8 02 0071/2014 | 1825127.32 | 12 DE MARZO DE 2014 | 09 DE JUNIO DE 2014 | INVITACION A CUANDO MENOS TRES | SE FALLO POR LAS MEJORES CONDICIONES DISPONIBLES EN CUANTO A PRECIO, CALIDAD, FINANCIAMIENTO, OPORTUNIDAD Y DEMAS CIRCUNSTANCIAS PERTINENTES | _
FAFEF | CONSTRUCCION DE TECHADO DE LA CANCHA EN LA ESCUELA TELESECUNDARIA | SE REALIZARA LA CONSTRUCCION DEL TECHADO DE LA CANCHA DE USOS MULTIPLES A BASE DE COLUMNAS DE CONCRETO ARMADO FC= 250 KG/CM2 DE 50X50 CM CON ZAPATAS AISLADAS 2.20 X 2.20X 0.40 MTS Y UNA ESTRUCTURA DE SOPORTE METALICA Y UNA CUBIERTA A BASE DE LAMINA PINTRO-ALUM CAL 26. EN UN AREA DE 651.00 M2 | POR NECESIDADES DE LA PROPIA LOCALIDAD O MUNICIPIO | 12 DE MARZO DE 2014 | XX-920015995-X26-2014 | 05 DE FEBRERO DE 2014 | 24 DE FEBRERO DE 2014 | PERLA AZUCENA HERNANDEZ LOPEZ | OAXACA DE JUAREZ OAXACA | JUYUB CONSTRUCCIONES DEL VALLE, S.A. DE C.V. | OAXACA DE JUÁREZ, OAX | CONSTRUCCIONES ELISJO, S.A. DE C.V. | NAZARENO ETLA, OAX | 27 DE FEBRERO DE 2014 | J03 10 7 01 0072/2014 | 1334494.1 | 12 DE MARZO DE 2014 | 09 DE JUNIO DE 2014 | INVITACION A CUANDO MENOS TRES | SE FALLO POR LAS MEJORES CONDICIONES DISPONIBLES EN CUANTO A PRECIO, CALIDAD, FINANCIAMIENTO, OPORTUNIDAD Y DEMAS CIRCUNSTANCIAS PERTINENTES | _
FAFEF | CONSTRUCCION DE TECHADO DE LA CANCHA DE USOS MULTIPLES | SE REALIZARA LA CONSTRUCCION DEL TECHADO DE LA CANCHA DE USOS MULTIPLES A BASE DE COLUMNAS DE CONCRETO ARMADO FC= 250 KG/CM2 DE 50X50 CM CON ZAPATAS AISLADAS 2.00X 2.00 X 0.40 MTS Y UNA ESTRUCTURA DE SOPORTE METALICA Y UNA CUBIERTA A BASE DE LAMINA PINTRO-ALUM CAL 26 EN UN AREA DE 375 M2 | POR NECESIDADES DE LA PROPIA LOCALIDAD O MUNICIPIO | 01 DE MAYO DE 2014 | 0083 | 01 DE ABRIL DE 2014 | 14 DE ABRIL DE 2014 | PERLA AZUCENA HERNANDEZ LOPEZ | OAXACA DE JUAREZ OAXACA | N/A | _ | N/A | _ | 16 DE ABRIL DE 2014 | J03 10 8 01 0073/2014 | 855590.71 | 01 DE MAYO DE 2014 | 19 DE JULIO DE 2014 | ADJUDICACION DIRECTA | SE ADJUDICO POR LAS MEJORES CONDICIONES DISPONIBLES EN CUANTO A PRECIO, CALIDAD, FINANCIAMIENTO, OPORTUNIDAD Y DEMAS CIRCUNSTANCIAS PERTINENTES | _
FAFEF | CONSTRUCCION DE TECHADO DE LA CANCHA EN LA ESCUELA PRIMARIA | SE REALIZARA LA CONSTRUCCION DEL TECHADO DE LA CANCHA DE USOS MULTIPLES A BASE DE COLUMNAS DE CONCRETO ARMADO FC= 250 KG/CM2 DE 50X50 CM CON ZAPATAS AISLADAS 2.00X 2.00 X 0.40 MTS Y UNA ESTRUCTURA DE SOPORTE METALICA Y UNA CUBIERTA A BASE DE LAMINA PINTRO-ALUM CAL 26. EN UN AREA DE 375 M2 | POR NECESIDADES DE LA PROPIA LOCALIDAD O MUNICIPIO | 01 DE MAYO DE 2014 | 0084 | 01 DE ABRIL DE 2014 | 14 DE ABRIL DE 2014 | PERLA AZUCENA HERNANDEZ LOPEZ | OAXACA DE JUAREZ OAXACA | N/A | _ | N/A | _ | 16 DE ABRIL DE 2014 | J03 10 7 01 0074/2014 | 855590.71 | 01 DE MAYO DE 2014 | 19 DE JULIO DE 2014 | ADJUDICACION DIRECTA | SE ADJUDICO POR LAS MEJORES CONDICIONES DISPONIBLES EN CUANTO A PRECIO, CALIDAD, FINANCIAMIENTO, OPORTUNIDAD Y DEMAS CIRCUNSTANCIAS PERTINENTES | _
FAFEF | CONSTRUCCION DE TECHADO DE LA CANCHA EN LA ESCUELA TELESECUNDARIA | SE CONSTRUIRA EL TECHADO DE LA CANCHA CON ARMADURA METALICA, CUBIERTA DE LAMINA PINTRO - ALUM CALIBRE No. 26 CUBRIENDO UN AREA DE 375 M2, COLUMNAS DE CONCRETO. | POR NECESIDADES DE LA PROPIA LOCALIDAD O MUNICIPIO | 01 DE MAYO DE 2014 | 0085 | 01 DE ABRIL DE 2014 | 14 DE ABRIL DE 2014 | PERLA AZUCENA HERNANDEZ LOPEZ | OAXACA DE JUAREZ OAXACA | N/A | _ | N/A | _ | 16 DE ABRIL DE 2014 | J03 10 8 01 0075/2014 | 855590.71 | 01 DE MAYO DE 2014 | 19 DE JULIO DE 2014 | ADJUDICACION DIRECTA | SE ADJUDICO POR LAS MEJORES CONDICIONES DISPONIBLES EN CUANTO A PRECIO, CALIDAD, FINANCIAMIENTO, OPORTUNIDAD Y DEMAS CIRCUNSTANCIAS PERTINENTES | _
FISE | INSTALACION DE MODULO SOLAR FOTOVOLTAICO PARA ENERGIA ELECTRICA | INSTALACION DE 10 MODULOS SOLAR FOTOVOLTAICOS AUTONOMOS DE 0.255 KWp. INTEGRADO POR 03 PANELES SOLAR DE 85 WATTS, 01 CONTROLADOR DE 20 AMP, 01 INVERSOR DE 1000 WATTS, 04 BATERIAS SOLARES DE 12 VOLTS Y ACCESORIOS, EL CUAL BENEFICIARA A 10 FAMILIAS. | POR NECESIDADES DE LA PROPIA LOCALIDAD O MUNICIPIO | 21 DE ABRIL DE 2014 | 0086 | 28 DE MARZO DE 2014 | 04 DE ABRIL DE 2014 | ING. ANGEL CERVANTES MADRID | OAXACA DE JUAREZ OAXACA | N/A | _ | N/A | _ | 08 DE ABRIL DE 2014 | J03 10 4 02 0076/2014 | 691343.41 | 21 DE ABRIL DE 2014 | 19 DE JUNIO DE 2014 | ADJUDICACION DIRECTA | SE ADJUDICO POR LAS MEJORES CONDICIONES DISPONIBLES EN CUANTO A PRECIO, CALIDAD, FINANCIAMIENTO, OPORTUNIDAD Y DEMAS CIRCUNSTANCIAS PERTINENTES | _
FISE | INSTALACION DE MODULO SOLAR FOTOVOLTAICO PARA ENERGIA ELECTRICA | INSTALACION DE 04 MODULOS SOLAR FOTOVOLTAICO AUTONOMO DE 0.255 KWp. CADA MODULO ESTA INTEGRADO POR 03 PANELES SOLAR DE 85 WATTS, 01 CONTROLADOR DE 20 AMP, 01 INVERSOR DE 1000 WATTS, 04 BATERIAS SOLARES DE 12 VOLTS Y ACCESORIOS, EL CUAL BENEFICIARA A 04 FAMILIAS. | POR NECESIDADES DE LA PROPIA LOCALIDAD O MUNICIPIO | 21 DE ABRIL DE 2014 | 0087 | 28 DE MARZO DE 2014 | 04 DE ABRIL DE 2014 | ING. ANGEL CERVANTES MADRID | OAXACA DE JUAREZ OAXACA | N/A | _ | N/A | _ | 08 DE ABRIL DE 2014 | J03 10 4 01 0077/2014 | 276556.9 | 21 DE ABRIL DE 2014 | 20 DE MAYO DE 2014 | ADJUDICACION DIRECTA | SE ADJUDICO POR LAS MEJORES CONDICIONES DISPONIBLES EN CUANTO A PRECIO, CALIDAD, FINANCIAMIENTO, OPORTUNIDAD Y DEMAS CIRCUNSTANCIAS PERTINENTES | _
FISE | INSTALACION DE MODULO SOLAR FOTOVOLTAICO PARA ENERGIA ELECTRICA | INSTALACION DE 04 MODULOS SOLAR FOTOVOLTAICO AUTONOMO DE 0.255 KWp. CADA MODULO ESTA INTEGRADO POR 03 PANELES SOLAR DE 85 WATTS, 01 CONTROLADOR DE 20 AMP, 01 INVERSOR DE 1000 WATTS, 04 BATERIAS SOLARES DE 12 VOLTS Y ACCESORIOS, EL CUAL BENEFICIARA A 04 FAMILIAS. | POR NECESIDADES DE LA PROPIA LOCALIDAD O MUNICIPIO | 21 DE ABRIL DE 2014 | 0088 | 28 DE MARZO DE 2014 | 04 DE ABRIL DE 2014 | ING. ANGEL CERVANTES MADRID | OAXACA DE JUAREZ OAXACA | N/A | _ | N/A | _ | 08 DE ABRIL DE 2014 | J03 10 4 02 0078/2014 | 276556.9 | 21 DE ABRIL DE 2014 | 20 DE MAYO DE 2014 | ADJUDICACION DIRECTA | SE ADJUDICO POR LAS MEJORES CONDICIONES DISPONIBLES EN CUANTO A PRECIO, CALIDAD, FINANCIAMIENTO, OPORTUNIDAD Y DEMAS CIRCUNSTANCIAS PERTINENTES | _
FISE | INSTALACION DE MODULO SOLAR FOTOVOLTAICO PARA ENERGIA ELECTRICA | INSTALACION DE 01 MODULO SOLAR FOTOVOLTAICO AUTONOMO DE 0.255 KWp. INTEGRADO POR 03 PANELES SOLAR DE 85 WATTS, 01 CONTROLADOR DE 20 AMP, 01 INVERSOR DE 1000 WATTS, 04 BATERIAS SOLARES DE 12 VOLTS Y ACCESORIOS, EL CUAL BENEFICIARA A 01 FAMILIA. | POR NECESIDADES DE LA PROPIA LOCALIDAD O MUNICIPIO | 21 DE ABRIL DE 2014 | 0089 | 28 DE MARZO DE 2014 | 04 DE ABRIL DE 2014 | ING. ANGEL CERVANTES MADRID | OAXACA DE JUAREZ OAXACA | N/A | _ | N/A | _ | 08 DE ABRIL DE 2014 | J03 10 4 02 0079/2014 | 69139.22 | 21 DE ABRIL DE 2014 | 20 DE MAYO DE 2014 | ADJUDICACION DIRECTA | SE ADJUDICO POR LAS MEJORES CONDICIONES DISPONIBLES EN CUANTO A PRECIO, CALIDAD, FINANCIAMIENTO, OPORTUNIDAD Y DEMAS CIRCUNSTANCIAS PERTINENTES | _
FISE | INSTALACION DE MODULO SOLAR FOTOVOLTAICO PARA ENERGIA ELECTRICA | INSTALACION DE 01 MODULO SOLAR FOTOVOLTAICO AUTONOMO DE 0.255 KWp. INTEGRADO POR 03 PANELES SOLAR DE 85 WATTS, 01 CONTROLADOR DE 20 AMP, 01 INVERSOR DE 1000 WATTS, 04 BATERIAS SOLARES DE 12 VOLTS Y ACCESORIOS, EL CUAL BENEFICIARA A 01 FAMILIA. | POR NECESIDADES DE LA PROPIA LOCALIDAD O MUNICIPIO | 21 DE ABRIL DE 2014 | 0090 | 28 DE MARZO DE 2014 | 04 DE ABRIL DE 2014 | ING. ANGEL CERVANTES MADRID | OAXACA DE JUAREZ OAXACA | N/A | _ | N/A | _ | 08 DE ABRIL DE 2014 | J03 10 4 02 0080/2014 | 69139.22 | 21 DE ABRIL DE 2014 | 20 DE MAYO DE 2014 | ADJUDICACION DIRECTA | SE ADJUDICO POR LAS MEJORES CONDICIONES DISPONIBLES EN CUANTO A PRECIO, CALIDAD, FINANCIAMIENTO, OPORTUNIDAD Y DEMAS CIRCUNSTANCIAS PERTINENTES | _
FISE | INSTALACION DE MODULO SOLAR FOTOVOLTAICO PARA ENERGIA ELECTRICA EN EL CENTRO | INSTALACION DE 01 MODULO SOLAR FOTOVOLTAICO AUTONOMO DE 0.255 KWp. INTEGRADO POR 03 PANELES SOLAR DE 85 WATTS, 01 CONTROLADOR DE 20 AMP, 01 INVERSOR DE 1000 WATTS, 04 BATERIAS SOLARES DE 12 VOLTS Y ACCESORIOS, EL CUAL BENEFICIARA A 01 FAMILIA. | POR NECESIDADES DE LA PROPIA LOCALIDAD O MUNICIPIO | 21 DE ABRIL DE 2014 | 0091 | 28 DE MARZO DE 2014 | 04 DE ABRIL DE 2014 | ING. ANGEL CERVANTES MADRID | OAXACA DE JUAREZ OAXACA | N/A | _ | N/A | _ | 08 DE ABRIL DE 2014 | J03 10 4 02 0081/2014 | 69139.22 | 21 DE ABRIL DE 2014 | 20 DE MAYO DE 2014 | ADJUDICACION DIRECTA | SE ADJUDICO POR LAS MEJORES CONDICIONES DISPONIBLES EN CUANTO A PRECIO, CALIDAD, FINANCIAMIENTO, OPORTUNIDAD Y DEMAS CIRCUNSTANCIAS PERTINENTES | _
FISE | INSTALACION DE MODULO SOLAR FOTOVOLTAICO PARA ENERGIA ELECTRICA | INSTALACION DE 01 MODULO SOLAR FOTOVOLTAICO AUTONOMO DE 0.255 KWp. INTEGRADO POR 03 PANELES SOLAR DE 85 WATTS, 01 CONTROLADOR DE 20 AMP, 01 INVERSOR DE 1000 WATTS, 04 BATERIAS SOLARES DE 12 VOLTS Y ACCESORIOS, EL CUAL BENEFICIARA A 01 FAMILIA. | POR NECESIDADES DE LA PROPIA LOCALIDAD O MUNICIPIO | 21 DE ABRIL DE 2014 | 0092 | 28 DE MARZO DE 2014 | 04 DE ABRIL DE 2014 | ING. ANGEL CERVANTES MADRID | OAXACA DE JUAREZ OAXACA | N/A | _ | N/A | _ | 08 DE ABRIL DE 2014 | J03 10 4 02 0082/2014 | 69139.22 | 21 DE ABRIL DE 2014 | 20 DE MAYO DE 2014 | ADJUDICACION DIRECTA | SE ADJUDICO POR LAS MEJORES CONDICIONES DISPONIBLES EN CUANTO A PRECIO, CALIDAD, FINANCIAMIENTO, OPORTUNIDAD Y DEMAS CIRCUNSTANCIAS PERTINENTES | _
PNE-EB | CONSTRUCCION DE CASA COMUNITARIA | EL PROYECTO ES DE 6.00 X 8.00 MTRS. 48 M2 DE CONSTRUCCION TENDRA UNA CIMENTACION CORRRIDA DE CONCRETO ARMADO DE 60 CM DE ANCHO F´C=250 KG/CM2, CADENAS DE DESPLANTE F´C=250KG/CM2, MUROS DE CARGA A BASE DE LADRILLO ROJO RECOCIDO, CADENAS DE CERRAMIENTO Y LOSA PLANA DE CONCRETO ARMADO DE F´C=250KG/CM2. | POR NECESIDADES DE LA PROPIA LOCALIDAD O MUNICIPIO | 19 DE MAYO DE 2014 | 0103 | 01 DE ABRIL DE 2014 | 21 DE ABRIL DE 2014 | ICIVA CONSTRUCCIONES, S. DE R. L. DE C. V. | OAXACA DE JUAREZ OAXACA | N/A | _ | N/A | _ | 25 DE ABRIL DE 2014 | J03 10 1 01 0083/2014 | 339765.3 | 19 DE MAYO DE 2014 | 02 DE JULIO DE 2014 | ADJUDICACION DIRECTA | SE ADJUDICO POR LAS MEJORES CONDICIONES DISPONIBLES EN CUANTO A PRECIO, CALIDAD, FINANCIAMIENTO, OPORTUNIDAD Y DEMAS CIRCUNSTANCIAS PERTINENTES | _
PNE-EB | CONSTRUCCION DE BARDA PERIMETRAL DE LA ESCUELA PRIMARIA URBANA FEDERAL MATUTINA "RAUL BOLAÑOS CACHO" CLAVE: 20PR3108W (COL. REFORMA AGRARIA) | SE CONSTRUIRA LA BARDA PERIMETRAL DE LA ESCUELA PRIMARIA, QUE TIENE UNA LONGITUD DE 149.22 ML . A BASE DE ZAPATA CORRIDA , MURO DE ENRASE, DALA DE DESPLANTE DE 15 X 25 CM , MURO DE TABIQUE ROJO DE 14 CM Y CADENA DE CERRAMIENTO DE DE 15X 25 CM. EN LA PARTE FRONTAL SE UTILIZARA REJAS DE 1.00X 2.75 M A BASE DE PERFILES DE R-200 DE 1" X 2" CAL. 18 @ 10 CM Y DOS HORIZONTALES. | POR NECESIDADES DE LA PROPIA LOCALIDAD O MUNICIPIO | 19 DE MAYO DE 2014 | 0104 | 01 DE ABRIL DE 2014 | 21 DE ABRIL DE 2014 | ICIVA CONSTRUCCIONES, S. DE R. L. DE C. V. | OAXACA DE JUAREZ OAXACA | N/A | _ | N/A | _ | 25 DE ABRIL DE 2014 | J03 10 7 08 0084/2014 | 499560.01 | 19 DE MAYO DE 2014 | 17 DE JULIO DE 2014 | ADJUDICACION DIRECTA | SE ADJUDICO POR LAS MEJORES CONDICIONES DISPONIBLES EN CUANTO A PRECIO, CALIDAD, FINANCIAMIENTO, OPORTUNIDAD Y DEMAS CIRCUNSTANCIAS PERTINENTES | _
PNE-EB | CONSTRUCCION DE BIBLIOTECA EN LA ESCUELA PRIMARIA "ING. VICTOR BRAVO AHUJA" CLAVE 20DPR2369A. | SE REALIZARÁ LA CONSTRUCCIÓN DE LA BIBLIOTECA PÚBLICA DE 8.50 X 8.26 M2, EN UN ÁREA DE 70.21 M2, DE LA CUAL CONSTA DE UN AREA DE CONTROL, DOS BAÑOS, AREA DE LECTURA, CENTRO DE COMPUTO Y SUS RESPECTIVOS LIBREROS. | POR NECESIDADES DE LA PROPIA LOCALIDAD O MUNICIPIO | 19 DE MAYO DE 2014 | 0105 | 01 DE ABRIL DE 2014 | 21 DE ABRIL DE 2014 | ITAEL CONSTRUCTORA, S. A. DE C. V. | OAXACA DE JUAREZ OAXACA | N/A | _ | N/A | _ | 25 DE ABRIL DE 2014 | J03 10 7 03 0085/2014 | 561292.33 | 19 DE MAYO DE 2014 | 17 DE JULIO DE 2014 | ADJUDICACION DIRECTA | SE ADJUDICO POR LAS MEJORES CONDICIONES DISPONIBLES EN CUANTO A PRECIO, CALIDAD, FINANCIAMIENTO, OPORTUNIDAD Y DEMAS CIRCUNSTANCIAS PERTINENTES | _
PNE-EB | PAVIMENTACION CON CONCRETO HIDRAULICO DE LA CALLE PRINCIPAL | SE PAVIMENTARÁN 1784.00 M2 DE LA CALLE PRINCIPAL A BASE DE CONCRETO HIDRÁULICO F´C=250 KG/CM2 DE 15 CMS DE ESPESOR. INCLUYE: CONSTRUCCIÓN DE 400 ML. DE GUARNICIÓN CON CONCRETO HIDRÁULICO F´C= 200 KG/CM2 DE SECCION 20X15X40 CM. Y CONSTRUCCION DE 200 ML DE CUNETA CON CONCRETO HIDRAULICO F´C=100 KG/CM2. ACABADO REPELLADO, DE 10 CM. DE ESPESOR. | POR NECESIDADES DE LA PROPIA LOCALIDAD O MUNICIPIO | 19 DE MAYO DE 2014 | 0106 | 01 DE ABRIL DE 2014 | 21 DE ABRIL DE 2014 | ITAEL CONSTRUCTORA, S. A. DE C. V. | OAXACA DE JUAREZ OAXACA | N/A | _ | N/A | _ | 25 DE ABRIL DE 2014 | J03 10 3 04 0086/2014 | 1159953.52 | 19 DE MAYO DE 2014 | 17 DE JULIO DE 2014 | ADJUDICACION DIRECTA | SE ADJUDICO POR LAS MEJORES CONDICIONES DISPONIBLES EN CUANTO A PRECIO, CALIDAD, FINANCIAMIENTO, OPORTUNIDAD Y DEMAS CIRCUNSTANCIAS PERTINENTES | _
| CONSTRUCCION DE SANITARIOS CON BIODIGESTORES |  | POR NECESIDADES DE LA PROPIA LOCALIDAD O MUNICIPIO | 01 DE MAYO DE 2014 | XX-920015995-X31-2014 | 28 DE MARZO DE 2014 | 16 DE ABRIL DE 2014 | ITAEL CONSTRUCTORA, S. A. DE C. V. | OAXACA DE JUAREZ OAXACA | GRUPO CONSTRUCTOR UYANI, S.A. DE C.V. | SAN ANTONIO DE LA CAL, OAXACA | LEZMA CONSTRUCCIONES, S.A. DE C.V. | SANTA MARÍA HUATULCO, OAX | 21 DE ABRIL DE 2014 | J03 10 5 03 0087/2014 | 1441325.5 | 01 DE MAYO DE 2014 | 29 DE JULIO DE 2014 | INVITACION A CUANDO MENOS TRES | SE FALLO POR LAS MEJORES CONDICIONES DISPONIBLES EN CUANTO A PRECIO, CALIDAD, FINANCIAMIENTO, OPORTUNIDAD Y DEMAS CIRCUNSTANCIAS PERTINENTES | _
FISE | CONSTRUCCION DE SANITARIOS CON BIODIGESTORES | SE CONSTRUIRAN 70 SANITARIOS SECOS CON MUROS DE TABICON, EQUIPADOS CON MUEBLES DE BAÑO Y BIODIGESTOR AUTOLIMPIABLE Y TINACO | POR NECESIDADES DE LA PROPIA LOCALIDAD O MUNICIPIO | 01 DE MAYO DE 2014 | XX-920015995-X32-2014 | 28 DE MARZO DE 2014 | 16 DE ABRIL DE 2014 | ITAEL CONSTRUCTORA, S. A. DE C. V. | OAXACA DE JUAREZ OAXACA | GRUPO CONSTRUCTOR UYANI, S.A. DE C.V. | SAN ANTONIO DE LA CAL, OAXACA | LEZMA CONSTRUCCIONES, S.A. DE C.V. | SANTA MARÍA HUATULCO, OAX | 21 DE ABRIL DE 2014 | J03 10 5 06 0088/2014 | 2882822.65 | 01 DE MAYO DE 2014 | 28 DE AGOSTO DE 2014 | INVITACION A CUANDO MENOS TRES | SE FALLO POR LAS MEJORES CONDICIONES DISPONIBLES EN CUANTO A PRECIO, CALIDAD, FINANCIAMIENTO, OPORTUNIDAD Y DEMAS CIRCUNSTANCIAS PERTINENTES | _
PNE | CONSTRUCCION DE LETRINAS SECAS | SE CONSTRUIRAN 63 LETRINAS SECAS CON MUROS DE TABICON, EQUIPADAS CON TAZAS SENCILLAS DE CERAMICA CON SEPARADOR DE ORINA, Y CON DOS CAMARAS DE RECEPCION DE LA EXCRETA PARA SU FERMENTACION, CADA UNA CON SU RESPECTIVA COMPUERTA PARA SU MANEJO O RETIRO | POR NECESIDADES DE LA PROPIA LOCALIDAD O MUNICIPIO | 17 DE FEBRERO DE 2014 | XX-920015995-X7-2014 | 09 DE ENERO DE 2014 | 29 DE ENERO DE 2014 | CONSULTORES PST, S. A. DE C. V. | OAXACA DE JUAREZ OAXACA | ARQUITECTURA E INGENIERÍA ESPECIALIZADA CELSUS, S.A. DE C.V. | SANTA CRUZ XOXOCOTLÁN, OAX | GRUPO CONSTRUCTOR YONAGUNI, S.A. DE C.V. | OAXACA DE JUÁREZ, OAX | 03 DE FEBRERO DE 2014 | J03 10 5 08 0089/2014 | 1195964.22 | 17 DE FEBRERO DE 2014 | 17 DE MAYO DE 2014 | INVITACION A CUANDO MENOS TRES | SE FALLO POR LAS MEJORES CONDICIONES DISPONIBLES EN CUANTO A PRECIO, CALIDAD, FINANCIAMIENTO, OPORTUNIDAD Y DEMAS CIRCUNSTANCIAS PERTINENTES | _
PNE | CONSTRUCCION DE LETRINAS CON BIODIGESTOR | SE CONSTRUIRAN 50 SANITARIOS SECOS CON MUROS DE TABICON, EQUIPADOS CON MUEBLES DE BAÑO Y BIODIGESTOR AUTOLIMPIABLE Y TINACO | POR NECESIDADES DE LA PROPIA LOCALIDAD O MUNICIPIO | 17 DE FEBRERO DE 2014 | XX-920015995-X8-2014 | 09 DE ENERO DE 2014 | 29 DE ENERO DE 2014 | CONSULTORES PST, S. A. DE C. V. | OAXACA DE JUAREZ OAXACA | ARQUITECTURA E INGENIERÍA ESPECIALIZADA CELSUS, S.A. DE C.V. | SANTA CRUZ XOXOCOTLÁN, OAX | GRUPO CONSTRUCTOR YONAGUNI, S.A. DE C.V. | OAXACA DE JUÁREZ, OAX | 03 DE FEBRERO DE 2014 | J03 10 5 02 0090/2014 | 2149956.71 | 17 DE FEBRERO DE 2014 | 27 DE MAYO DE 2014 | INVITACION A CUANDO MENOS TRES | SE FALLO POR LAS MEJORES CONDICIONES DISPONIBLES EN CUANTO A PRECIO, CALIDAD, FINANCIAMIENTO, OPORTUNIDAD Y DEMAS CIRCUNSTANCIAS PERTINENTES | _
FAFEF | CONSTRUCCION DE OBRAS COMPLEMENTARIAS EN LA ESCUELA PRIMARIA REFORMA EDUCATIVA | SE CONSTRUIRAN OBRAS COMPLEMENTARIAS EN LA ESCUELA PRIMARIA REFORMA EDUCATIVA, CONSISTENTES EN: BARDA PERIMETRAL DE CANCHA DE VOLIBOL Y TECHUMBRE CON CUBIERTA METALICA DE 23.29x10.07 MTS., MODULO SANITARIO Y VESTIDORES. | POR NECESIDADES DE LA PROPIA LOCALIDAD O MUNICIPIO | 01 DE MAYO DE 2014 | XX-920015995-X33-2014 | 28 DE MARZO DE 2014 | 16 DE ABRIL DE 2014 | CONSTRUCTORA VIXUDU, S. A. DE C. V. | OAXACA DE JUAREZ OAXACA | MAOSA DESARROLLOS, S.A. DE C.V. | SANTA MARÍA HUATULCO, OAX | LEZMA CONSTRUCCIONES, S.A. DE C.V. | SANTA MARÍA HUATULCO, OAX | 21 DE ABRIL DE 2014 | J03 10 7 03 0091/2014 | 1623901.81 | 01 DE MAYO DE 2014 | 29 DE JULIO DE 2014 | INVITACION A CUANDO MENOS TRES | SE FALLO POR LAS MEJORES CONDICIONES DISPONIBLES EN CUANTO A PRECIO, CALIDAD, FINANCIAMIENTO, OPORTUNIDAD Y DEMAS CIRCUNSTANCIAS PERTINENTES | _
FAFEF | CONSTRUCCION DE SALON DE USOS MULTIPLES (2a. ETAPA) | EN LA SEGUNDA ETAPA SE REALIZARA PARTE DE LA ARMADURA METÁLICA Y CUBIERTA DEL SALON DE USOS MULTIPLES, SE TERMINARAN LOS SANITARIOS Y SE REALIZARÁ EL FILTRO DE GRAVA. | POR NECESIDADES DE LA PROPIA LOCALIDAD O MUNICIPIO | 15 DE MAYO DE 2014 | XX-920015995-X34-2014 | 03 DE ABRIL DE 2014 | 22 DE ABRIL DE 2014 | OBRAS CIVILES Y LAMINADOS RODISA S. A. DE C. V. | OAXACA DE JUAREZ OAXACA | CONSTRUCCIONES ELISJO, S.A. DE C.V. | NAZARENO ETLA, OAX | CONSTRUCCIONES Y OPERADORA DE BIENES Y SERVICIOS ÑUU SAVI, S.A. DE C.V. | TLAXIACO, OAX | 24 DE ABRIL DE 2014 | J03 10 1 07 0092/2014 | 4242935.26 | 15 DE MAYO DE 2014 | 11 DE SEPTIEMBRE DE 2014 | INVITACION A CUANDO MENOS TRES | SE FALLO POR LAS MEJORES CONDICIONES DISPONIBLES EN CUANTO A PRECIO, CALIDAD, FINANCIAMIENTO, OPORTUNIDAD Y DEMAS CIRCUNSTANCIAS PERTINENTES | _
FAFEF | CONSTRUCCION DE TECHUMBRE EN EL JARDIN DE NIÑOS FRANCISCO GABILONDO SOLER, COL. MARTIRES DEL TREINTA Y UNO DE JULIO | SE CONSTRUIRA UNA TECHUMBRE METALICA DE 32.00 X 12.00 MTS., A BASE DE COLUMNAS DE CONCRETO ARMADO, ZAPATAS AISLADAS, ESTRUCTURA METALICA Y LAMINA GALVANIZADA CAL. 26. | POR NECESIDADES DE LA PROPIA LOCALIDAD O MUNICIPIO | 26 DE MAYO DE 2014 | 0111 | 25 DE ABRIL DE 2014 | 06 DE MAYO DE 2014 | CONSTRUCTORA VIXUDU, S. A. DE C. V. | OAXACA DE JUAREZ OAXACA | N/A | _ | N/A | _ | 08 DE MAYO DE 2014 | J03 10 7 03 0093/2014 | 539105.3 | 26 DE MAYO DE 2014 | 09 DE JULIO DE 2014 | ADJUDICACION DIRECTA | SE ADJUDICO POR LAS MEJORES CONDICIONES DISPONIBLES EN CUANTO A PRECIO, CALIDAD, FINANCIAMIENTO, OPORTUNIDAD Y DEMAS CIRCUNSTANCIAS PERTINENTES | _
PNE-EB | PAVIMENTACION CON CONCRETO HIDRAULICO DE LA CALLE PRINCIPAL (1A. ETAPA) (AGUA DULCE SINIYUVI) | SE PAVIMENTARAN 840.00 M2 DE CALLE A BASE DE CONCRETO HIDRAULICO FC=250 KG/CM2 DE 15 CMS DE ESPESOR Y CONSTRUCCION DE 280 ML. DE GUARNICION CON CONCRETO HIDRAULICO FC= 200 KG/CM2 DE SECCION 20X15X40 CMS | POR NECESIDADES DE LA PROPIA LOCALIDAD O MUNICIPIO | 19 DE MAYO DE 2014 | 0112 | 21 DE ABRIL DE 2014 | 02 DE MAYO DE 2014 | ING. OMAR RUIZ SANTIAGO | OAXACA DE JUAREZ OAXACA | N/A | _ | N/A | _ | 06 DE MAYO DE 2014 | J03 10 3 07 0094/2014 | 599978.16 | 19 DE MAYO DE 2014 | 17 DE JULIO DE 2014 | ADJUDICACION DIRECTA | SE ADJUDICO POR LAS MEJORES CONDICIONES DISPONIBLES EN CUANTO A PRECIO, CALIDAD, FINANCIAMIENTO, OPORTUNIDAD Y DEMAS CIRCUNSTANCIAS PERTINENTES | _
FAFEF | TECHADO DE LA CANCHA DE USOS MULTIPLES EN LA ESCUELA PRIMARIA RURAL ALFREDO B NOBEL CLAVE "20DPR3177S | SE CONSTRUIRA EL TECHADO DE LA CANCHA DE USOS MULTIPLES A BASE DE COLUMNAS DE CONCRETO ARMADO, ARMADURAS DE ACERO ESTRUCTURAL CON CUBIERTA DE LAMINA GALVANIZADA INCLUYE: INSTALACIONES PLUVIALES. | POR NECESIDADES DE LA PROPIA LOCALIDAD O MUNICIPIO | 07 DE MAYO DE 2014 | 0117 | 21 DE ABRIL DE 2014 | 06 DE MAYO DE 2014 | GRUPO MACES DE ANTEQUERA, S. A. DE C. V. | OAXACA DE JUAREZ OAXACA | N/A | _ | N/A | _ | 07 DE MAYO DE 2014 | J03 10 7 03 0095/2014 | 1150370.6 | 07 DE MAYO DE 2014 | 04 DE AGOSTO DE 2014 | ADJUDICACION DIRECTA | SE ADJUDICO POR LAS MEJORES CONDICIONES DISPONIBLES EN CUANTO A PRECIO, CALIDAD, FINANCIAMIENTO, OPORTUNIDAD Y DEMAS CIRCUNSTANCIAS PERTINENTES | _
PNE-EB | AMPLIACION DE LA RED DE DISTRIBUCION DE ENERGIA ELECTRICA EN LA COL. FLECHADOR DEL SOL | AMPLIACION DE 1+059 KM DE RED DE DISTRIBUCION DE ENERGIA ELECTRICA, CON 0+507 KM DE MEDIA TENSION SF-2H CON CONDUCTOR ACSR CAL. 1/0 19 POSTES DE CONCRETO PC-12-750, HERRAJES Y AISLAMIENTO, 03 TRANSFORMADORES 2F (02 DE 10 KVA Y 01 DE 15 KVA) EQUIPOS DE PROTECCION Y 44 ACOMETIDAS | POR NECESIDADES DE LA PROPIA LOCALIDAD O MUNICIPIO | 23 DE MAYO DE 2014 | 0118 | 06 DE MAYO DE 2014 | 12 DE MAYO DE 2014 | GRUPO CONSTRUCTOR UYANI, S. A. DE C. V. | SAN ANTONIO DE LA CAL OAXACA | N/A | _ | N/A | _ | 15 DE MAYO DE 2014 | J03 10 4 04 0096/2014 | 890434.48 | 23 DE MAYO DE 2014 | 21 DE JULIO DE 2014 | ADJUDICACION DIRECTA | SE ADJUDICO POR LAS MEJORES CONDICIONES DISPONIBLES EN CUANTO A PRECIO, CALIDAD, FINANCIAMIENTO, OPORTUNIDAD Y DEMAS CIRCUNSTANCIAS PERTINENTES | _
PNE-EB | AMPLIACION Y MEJORA DE LA RED DE DISTRIBUCION DE ENERGIA ELECTRICA (2A. ETAPA) | AMPLIACION DE 1+657 KM DE RED DE DISTRIBUCION DE ENERGIA ELECTRICA CON 1 345 KM DE MEDIA TENSION 2F-2H CON CONDUCTOR ACSR CAL. 3/0, 0 352 KM DE BAJA TENSION 2F-3H CON CONDUCTOR AL(2 1) CAL. 1/0, 19 POSTES DE CONCRETO (02 PC-13-600 Y 17 PC-12-750), HERRAJES Y AISLAMIENTO, 07 TRANSFORMADORES DE 10 KVA, EQUIPOS DE PROTECCION Y 17 ACOMETIDAS. | POR NECESIDADES DE LA PROPIA LOCALIDAD O MUNICIPIO | 22 DE MAYO DE 2014 | 0119 | 06 DE MAYO DE 2014 | 12 DE MAYO DE 2014 | GRUPO CONSTRUCTOR UYANI, S. A. DE C. V. | SAN ANTONIO DE LA CAL OAXACA | N/A | _ | N/A | _ | 15 DE MAYO DE 2014 | J03 10 4 04 0097/2014 | 999205.29 | 22 DE MAYO DE 2014 | 20 DE JULIO DE 2014 | ADJUDICACION DIRECTA | SE ADJUDICO POR LAS MEJORES CONDICIONES DISPONIBLES EN CUANTO A PRECIO, CALIDAD, FINANCIAMIENTO, OPORTUNIDAD Y DEMAS CIRCUNSTANCIAS PERTINENTES | _
PNE-EB | AMPLIACION DE LA RED DE DISTRIBUCION DE ENERGIA ELECTRICA | AMPLIACION DE 0+921 KM DE RED DE DISTRIBUCION DE ENERGIA ELECTRICA CON 0+385 KM DE MEDIA TENSION 2F-2H CON CONDUCTOR ACSR CAL. 3/0, 0+689 KM DE BAJA TENSION 2F-3H CON CONDUCTOR AL(2+1) CAL. 1/0, 19 POSTES DE CONCRETO PC-12-750, HERRAJES Y AISLAMIENTO, 03 TRANSFORMADORES 1F (02 DE 10 KVA Y 01 DE 25 KVA), EQUIPOS DE PROTECCION Y 23 ACOMETIDAS NUEVAS Y 37 REUBICADAS. | POR NECESIDADES DE LA PROPIA LOCALIDAD O MUNICIPIO | 23 DE MAYO DE 2014 | 0123 | 06 DE MAYO DE 2014 | 13 DE MAYO DE 2014 | GRUPO CONSTRUCTOR UYANI, S. A. DE C. V. | SAN ANTONIO DE LA CAL OAXACA | N/A | _ | N/A | _ | 16 DE MAYO DE 2014 | J03 10 4 04 0098/2014 | 845273.29 | 23 DE MAYO DE 2014 | 21 DE JULIO DE 2014 | ADJUDICACION DIRECTA | SE ADJUDICO POR LAS MEJORES CONDICIONES DISPONIBLES EN CUANTO A PRECIO, CALIDAD, FINANCIAMIENTO, OPORTUNIDAD Y DEMAS CIRCUNSTANCIAS PERTINENTES | _
PNE-EB | AMPLIACION Y MEJORA DE LA RED DE DISTRIBUCION DE ENERGIA ELECTRICA EN SANTA MARIA LA LUZ (2A. ETAPA) | AMPLIACION DE 1+158 KM DE RED DE DISTRIBUCION DE ENERGIA ELECTRICA CON 0+615 KM DE MEDIA TENSION 2F-2H CON CONDUCTOR ACSR CAL. 3/0, 0+933 KM DE BAJA TENSION 2F-3H CON CONDUCTOR AL(2+1) CAL. 1/0, 22 POSTES DE CONCRETO PC-12-750, HERRAJES Y AISLAMIENTO, 06 TRANSFORMADORES 1F (01 DE 10 KVA, 03 DE 15 KVA Y 01 DE 25 KVA), EQUIPOS DE PROTECCION Y 33 ACOMETIDAS (04 NUEVAS Y 29 REUBICADAS). | POR NECESIDADES DE LA PROPIA LOCALIDAD O MUNICIPIO | 23 DE MAYO DE 2014 | 0124 | 06 DE MAYO DE 2014 | 13 DE MAYO DE 2014 | GRUPO CONSTRUCTOR UYANI, S. A. DE C. V. | SAN ANTONIO DE LA CAL OAXACA | N/A | _ | N/A | _ | 16 DE MAYO DE 2014 | J03 10 4 06 0099/2014 | 1102732.28 | 23 DE MAYO DE 2014 | 05 DE AGOSTO DE 2014 | ADJUDICACION DIRECTA | SE ADJUDICO POR LAS MEJORES CONDICIONES DISPONIBLES EN CUANTO A PRECIO, CALIDAD, FINANCIAMIENTO, OPORTUNIDAD Y DEMAS CIRCUNSTANCIAS PERTINENTES | _
PNE-EB | AMPLIACION DE LA RED DE ENERGIA ELECTRICA ENLA PROLONGACION DE JACARANDAS (COLONIA LAS FLORES) | AMPLIACION DE 1+032 KM DE RED DE DISTRIBUCION DE ENERGIA ELECTRICA CON 0+431 DE MEDIA TENSION 3F-3H CON CONDUCTOR ACSR CAL. 3/0, 0+348 KM DE MEDIA TENSION 2F-2H CON CONDUCTOR ACSR CAL. 3/0, 0+616 KM DE BAJA TENSION 2F-3H CON CONDUCTOR AL(2+1) CAL. 1/0, 22 POSTES DE CONCRETO (03 PC-13-600 Y 19 PC-12-750), HERRAJES Y AISLAMIENTO, 04 TRANSFORMADORES 2F (01 DE 15 KVA Y 03 DE 25 KVA), EQUIPOS DE PROTECCION Y 20 ACOMETIDAS. | POR NECESIDADES DE LA PROPIA LOCALIDAD O MUNICIPIO | 22 DE MAYO DE 2014 | 0125 | 06 DE MAYO DE 2014 | 13 DE MAYO DE 2014 | GRUPO CONSTRUCTOR UYANI, S. A. DE C. V. | SAN ANTONIO DE LA CAL OAXACA | N/A | _ | N/A | _ | 16 DE MAYO DE 2014 | J03 10 4 08 0100/2014 | 999974 | 22 DE MAYO DE 2014 | 20 DE JULIO DE 2014 | ADJUDICACION DIRECTA | SE ADJUDICO POR LAS MEJORES CONDICIONES DISPONIBLES EN CUANTO A PRECIO, CALIDAD, FINANCIAMIENTO, OPORTUNIDAD Y DEMAS CIRCUNSTANCIAS PERTINENTES | _
PNE-EB | AMPLIACION DE LA RED DE DISTRIBUCION DE ENERGIA ELECTRICA EN LA COL. COCEI | RED AEREA: AMPLIACION DE 0+105 KM DE RED DE DISTRIBUCION DE ENERGIA ELECTRICA DE MEDIA TENSION AEREA 3F-3H CON CONDUCTOR ACSR CAL. 3/0 CON 03 POSTES DE CONCRETO PC-12-750, HERRAJES Y AISLAMIENTO. RED SUBTERRANEA: AMPLIACION DE 0+133 KM DE BAJA TENSION 2F-3H CON CONDUCTOR AL XLP (2+1) CAL. 3/0, CONSTRUCCION DE 0+133 KM DE BANCO DE DUCTOS, 06 REGISTROS DE BAJA TENSION, 01 BASE PARA TRANSFORMADOR, 01 TRANSFORMADOR TIPO PEDESTAL DE 50 KVA Y 09 ACOMETIDAS. | POR NECESIDADES DE LA PROPIA LOCALIDAD O MUNICIPIO | 05 DE JUNIO DE 2014 | 0129 | 07 DE MAYO DE 2014 | 14 DE MAYO DE 2014 | ING. OMAR ALTAMIRANO GARCIA | OAXACA DE JUAREZ OAXACA | N/A | _ | N/A | _ | 16 DE MAYO DE 2014 | J03 10 4 03 0101/2014 | 431205.36 | 05 DE JUNIO DE 2014 | 04 DE JULIO DE 2014 | ADJUDICACION DIRECTA | SE ADJUDICO POR LAS MEJORES CONDICIONES DISPONIBLES EN CUANTO A PRECIO, CALIDAD, FINANCIAMIENTO, OPORTUNIDAD Y DEMAS CIRCUNSTANCIAS PERTINENTES | _
PNE-EB | AMPLIACION DE LA RED DE DISTRIBUCION DE ENERGIA ELECTRICA EN LA COL. 10 DE MAYO | AMPLIACION DE 0+449 KM DE RED DE DISTRIBUCION DE ENERGIA ELECTRICA CON 0+299 KM DE MEDIA TENSION 3F-3H CON CONDUCTOR ACSR CAL. 3/0, 0+248 KM DE BAJA TENSION 2F-3H CON CONDUCTOR AL(2+1) CAL. 1/0, 06 POSTES DE CONCRETO PC-12-750, HERRAJES Y AISLAMIENTO, 02 TRANSFORMADORES 2F DE 25 KVA, EQUIPOS DE PROTECCION Y 02 ACOMETIDAS. | POR NECESIDADES DE LA PROPIA LOCALIDAD O MUNICIPIO | 05 DE JUNIO DE 2014 | 0130 | 07 DE MAYO DE 2014 | 14 DE MAYO DE 2014 | ING. OMAR ALTAMIRANO GARCIA | OAXACA DE JUAREZ OAXACA | N/A | _ | N/A | _ | 16 DE MAYO DE 2014 | J03 10 4 03 0102/2014 | 382581.28 | 05 DE JUNIO DE 2014 | 04 DE JULIO DE 2014 | ADJUDICACION DIRECTA | SE ADJUDICO POR LAS MEJORES CONDICIONES DISPONIBLES EN CUANTO A PRECIO, CALIDAD, FINANCIAMIENTO, OPORTUNIDAD Y DEMAS CIRCUNSTANCIAS PERTINENTES | _
PNE-EB | AMPLACION DE LA RED DE DISTRIBUCION DE ENERGIA ELECTRICA EN LA COL. LA GLORIA | AMPLIACION DE 0+188 KM DE RED DE DISTRIBUCION DE ENERGIA ELECTRICA DE BAJA TENSION 2F-3H CON CONDUCTOR AL XLP (2+1) CAL. 3/0, CONSTRUCCION DE 0+188 KM DE BANCO DE DUCTOS, 04 REGISTROS DE BAJA TENSION Y 12 ACOMETIDAS | POR NECESIDADES DE LA PROPIA LOCALIDAD O MUNICIPIO | 02 DE JUNIO DE 2014 | 0131 | 07 DE MAYO DE 2014 | 14 DE MAYO DE 2014 | ING. OMAR ALTAMIRANO GARCIA | OAXACA DE JUAREZ OAXACA | N/A | _ | N/A | _ | 16 DE MAYO DE 2014 | J03 10 4 03 0103/2014 | 215600.71 | 02 DE JUNIO DE 2014 | 01 DE JULIO DE 2014 | ADJUDICACION DIRECTA | SE ADJUDICO POR LAS MEJORES CONDICIONES DISPONIBLES EN CUANTO A PRECIO, CALIDAD, FINANCIAMIENTO, OPORTUNIDAD Y DEMAS CIRCUNSTANCIAS PERTINENTES | _
PNE-EB | AMPLIACION DE LA RED DE DISTRIBUCION DE ENERGIA ELECTRICA EN EL FRACC. SONIA DEL MORAL | AMPLIACION DE 0+107 KM DE RED DE DISTRIBUCION DE ENERGIA ELECTRICA EN BAJA TENSION 2F-3H CON CONDUCTOR AL XLP (2+1) CAL. 1/0, CONSTRUCCION DE 0+107 KM DE BANCO DE DUCTOS, 04 REGISTROS DE BAJA TENSION Y 18 ACOMETIDAS. | POR NECESIDADES DE LA PROPIA LOCALIDAD O MUNICIPIO | 02 DE JUNIO DE 2014 | 0132 | 07 DE MAYO DE 2014 | 14 DE MAYO DE 2014 | ING. OMAR ALTAMIRANO GARCIA | OAXACA DE JUAREZ OAXACA | N/A | _ | N/A | _ | 16 DE MAYO DE 2014 | J03 10 4 03 0104/2014 | 240921.06 | 02 DE JUNIO DE 2014 | 01 DE JULIO DE 2014 | ADJUDICACION DIRECTA | SE ADJUDICO POR LAS MEJORES CONDICIONES DISPONIBLES EN CUANTO A PRECIO, CALIDAD, FINANCIAMIENTO, OPORTUNIDAD Y DEMAS CIRCUNSTANCIAS PERTINENTES | _
PNE-EB | AMPLIACION DE LA RED DE DISTRIBUCION DE ENERGIA ELECTRICA CALLEJON AGUSTIN MELGAR | AMPLIACION DE 0+146 KM DE RED DE DISTRIBUCION DE ENERGIA ELECTRICA CON 0+050 KM DE MEDIA TENSION 3F-3H CON CONDUCTOR ACSR CAL. 3/0, 0+146 KM DE BAJA TENSION 2F-3H CON CONDUCTOR AL(2+1) CAL. 1/0, 03 POSTES DE CONCRETO PC-12-750, HERRAJES Y AISLAMIENTO, 01 TRANSFORMADOR 2F DE 25 KVA, EQUIPOS DE PROTECCION Y 06 ACOMETIDAS. | POR NECESIDADES DE LA PROPIA LOCALIDAD O MUNICIPIO | 09 DE JUNIO DE 2014 | 0133 | 07 DE MAYO DE 2014 | 14 DE MAYO DE 2014 | ING. OMAR ALTAMIRANO GARCIA | OAXACA DE JUAREZ OAXACA | N/A | _ | N/A | _ | 16 DE MAYO DE 2014 | J03 10 4 03 0105/2014 | 181413.86 | 09 DE JUNIO DE 2014 | 08 DE JULIO DE 2014 | ADJUDICACION DIRECTA | SE ADJUDICO POR LAS MEJORES CONDICIONES DISPONIBLES EN CUANTO A PRECIO, CALIDAD, FINANCIAMIENTO, OPORTUNIDAD Y DEMAS CIRCUNSTANCIAS PERTINENTES | _
PNE-EB | AMPLIACION DE LA RED DE DISTRIBUCION DE ENERGIA ELECTRICA EN LA COL. CARLOS SANCHEZ | AMPLIACION DE 0+489 KM DE RED DE DISTRIBUCION DE ENERGIA ELECTRICA CON 0+376 KM DE MEDIA TENSION 1F-2H CON CONDUCTOR XLP CAL. 3/0, 0+173 KM DE BAJA TENSION 2F-3H CON CONDUCTOR AL XLP (2+1) CAL. 3/0, CONSTRUCCION DE 0+489 KM DE BANCO DE DUCTOS, 09 REGISTROS DE BAJA TENSION, 01 TRANSFORMADOR TIPO PEDESTAL DE 100 KVA Y 22 ACOMETIDAS. | POR NECESIDADES DE LA PROPIA LOCALIDAD O MUNICIPIO | 26 DE MAYO DE 2014 | 0134 | 07 DE MAYO DE 2014 | 14 DE MAYO DE 2014 | ING. OMAR ALTAMIRANO GARCIA | OAXACA DE JUAREZ OAXACA | N/A | _ | N/A | _ | 16 DE MAYO DE 2014 | J03 10 4 03 0106/2014 | 600680.39 | 26 DE MAYO DE 2014 | 24 DE JULIO DE 2014 | ADJUDICACION DIRECTA | SE ADJUDICO POR LAS MEJORES CONDICIONES DISPONIBLES EN CUANTO A PRECIO, CALIDAD, FINANCIAMIENTO, OPORTUNIDAD Y DEMAS CIRCUNSTANCIAS PERTINENTES | _
PNE-EB | CONSTRUCCION DE SALON DE USOS MULTIPLES (1a. ETAPA) | SE REALIZARÁN LOS SIGUIENTES TRABAJOS: PRELIMINARES, CIMENTACIÓN, ESTRUCTURA. | POR NECESIDADES DE LA PROPIA LOCALIDAD O MUNICIPIO | 10 DE JUNIO DE 2014 | 0135 | 12 DE MAYO DE 2014 | 19 DE MAYO DE 2014 | ING. OMAR RUIZ SANTIAGO | OAXACA DE JUAREZ OAXACA | N/A | _ | N/A | _ | 20 DE MAYO DE 2014 | J03 10 1 04 0107/2014 | 599955.45 | 10 DE JUNIO DE 2014 | 08 DE AGOSTO DE 2014 | ADJUDICACION DIRECTA | SE ADJUDICO POR LAS MEJORES CONDICIONES DISPONIBLES EN CUANTO A PRECIO, CALIDAD, FINANCIAMIENTO, OPORTUNIDAD Y DEMAS CIRCUNSTANCIAS PERTINENTES | _
PNE-EB | AMPLIACION DE LA RED DE DISTRIBUCION DE ENERGIA ELECTRICA EN LAS COLONIAS 3 DE OCTUBRE Y 24 DE JUNIO (1A ETAPA) | AMPLIACION DE 0+181 KM DE RED DE DISTRIBUCION DE ENERGIA ELECTRICA CON 0+181 KM DE MEDIA TENSION 2F-2H CON CONDUCTOR ACSR CAL. 3/0, 0+072 KM DE BAJA TENSION CON CONDUCTOR AL(2+1) CAL. 1/0, 05 POSTES DE CONCRETO PC-12-750, HERRAJES Y AISLAMIENTO, 02 TRANSFORMADORES DE 15 KVA, EQUIPOS DE PROTECCION Y 10 ACOMETIDAS. | POR NECESIDADES DE LA PROPIA LOCALIDAD O MUNICIPIO | 01 DE MAYO DE 2014 | 0143 | 07 DE ABRIL DE 2014 | 10 DE ABRIL DE 2014 | AGUCRUM CONSTRUCCIONES, S. A. DE C. V. | SAN JACINTO AMILPAS OAXACA | N/A | _ | N/A | _ | 15 DE ABRIL DE 2014 | J03 10 4 07 0108/2014 | 294883.03 | 01 DE MAYO DE 2014 | 14 DE JUNIO DE 2014 | ADJUDICACION DIRECTA | SE ADJUDICO POR LAS MEJORES CONDICIONES DISPONIBLES EN CUANTO A PRECIO, CALIDAD, FINANCIAMIENTO, OPORTUNIDAD Y DEMAS CIRCUNSTANCIAS PERTINENTES | _
FAFEF | PAVIMENTACION CON CONCRETO HIDRAULICO DE LA CALLE PRINCIPAL (2A. ETAPA) | SE REALIZARA LA PAVIMENTACION DE 724.69 M2 A BASE DE CONCRETO HIDRAULICO FC= 250 KG/CM2, LA CONSTRUCCION DE 137.30 ML. DE GUARNICION DE CONCRETO HIDRAULICO FC= 150 KG/CM2 DE 17 X 15 X 40 CMS DE SECCION. | POR NECESIDADES DE LA PROPIA LOCALIDAD O MUNICIPIO | 12 DE JUNIO DE 2014 | 0145 | 30 DE ABRIL DE 2014 | 20 DE MAYO DE 2014 | PERLA AZUCENA HERNANDEZ LOPEZ | OAXACA DE JUAREZ OAXACA | N/A | _ | N/A | _ | 23 DE MAYO DE 2014 | J03 10 3 01 0109/2014 | 458987.26 | 12 DE JUNIO DE 2014 | 24 DE AGOSTO DE 2014 | ADJUDICACION DIRECTA | SE ADJUDICO POR LAS MEJORES CONDICIONES DISPONIBLES EN CUANTO A PRECIO, CALIDAD, FINANCIAMIENTO, OPORTUNIDAD Y DEMAS CIRCUNSTANCIAS PERTINENTES | _
PNE-EB | AMPLIACION DE LA RED DE DISTRIBUCION DE ENERGIA ELECTRICA EN EL PARAJE LOVIONGO | AMPLIACION DE 0+706 KM DE RED DE DISTRIBUCION DE ENERGIA ELECTRICA CON 0+656 KM DE MEDIA TENSION 2F-2H CON CONDUCTOR ACSR CAL. 3/0, 0+514 KM DE BAJA TENSION 2F-3H CON CONDUCTOR AL(2+1) CAL. 1/0, 15 POSTES DE CONCRETO PC-12-750, HERRAJES Y AISLAMIENTO, 03 TRANSFORMADORES 1F DE 15 KVA, EQUIPOS DE PROTECCION Y 18 ACOMETIDAS. | POR NECESIDADES DE LA PROPIA LOCALIDAD O MUNICIPIO | 02 DE JUNIO DE 2014 | 0147 | 12 DE MAYO DE 2014 | 16 DE MAYO DE 2014 | AGUCRUM CONSTRUCCIONES, S. A. DE C. V. | SAN JACINTO AMILPAS OAXACA | N/A | _ | N/A | _ | 22 DE MAYO DE 2014 | J03 10 4 07 0110/2014 | 672978.35 | 02 DE JUNIO DE 2014 | 31 DE JULIO DE 2014 | ADJUDICACION DIRECTA | SE ADJUDICO POR LAS MEJORES CONDICIONES DISPONIBLES EN CUANTO A PRECIO, CALIDAD, FINANCIAMIENTO, OPORTUNIDAD Y DEMAS CIRCUNSTANCIAS PERTINENTES | _
PNE-EB | INTRODUCCION DE LA RED DE DISTRIBUCION DE ENERGIA ELECTRICA (2A. ETAPA) | AMPLIACION DE 0+265 KM DE RED DE DISTRIBUCION DE ENERGIA ELECTRICA CON 0+265 KM DE MEDIA TENSION 2F-2H CON CONDUCTOR ACSR CAL. 3/0, 0+225 KM DE BAJA TENSION 2F-3H CON CONDUCTOR AL(2+1) CAL. 1/0, 06 POSTES DE CONCRETO PC-12-750, HERRAJES Y AISLAMIENTO, 02 TRANSFORMADORES 2F DE 15 KVA, EQUIPOS DE PROTECCION Y 05 ACOMETIDAS. | POR NECESIDADES DE LA PROPIA LOCALIDAD O MUNICIPIO | 26 DE MAYO DE 2014 | 0148 | 19 DE MAYO DE 2014 | 23 DE MAYO DE 2014 | AGUCRUM CONSTRUCCIONES, S. A. DE C. V. | SAN JACINTO AMILPAS OAXACA | N/A | _ | N/A | _ | 25 DE MAYO DE 2014 | J03 10 4 07 0111/2014 | 304219.33 | 26 DE MAYO DE 2014 | 09 DE JULIO DE 2014 | ADJUDICACION DIRECTA | SE ADJUDICO POR LAS MEJORES CONDICIONES DISPONIBLES EN CUANTO A PRECIO, CALIDAD, FINANCIAMIENTO, OPORTUNIDAD Y DEMAS CIRCUNSTANCIAS PERTINENTES | _
FAFEF | AMPLIACION DE LA RED DE DISTRIBUCION DE ENERGIA ELECTRICA PARA EL PANTEON MUNICIPAL EN EL PARAJE LA GALERA | AMPLIACION DE 0+166 KM DE RED DE DISTRIBUCION DE ENERGIA ELECTRICA DE BAJA TENSION 2F-3H CON CONDUCTOR AL XLP (2+1) CAL. 1/0, 04 REGISTROS DE BAJA TENSION, 01 TRANSFORMADOR 2F DE 15 KVA Y CONSTRUCCION DE 0+500 KM DE ALUMBRADO PUBLICO CON 15 LUMINARIAS DE VAPOR DE SODIO DE 100 WATTS, 16 REGISTROS DE ALUMBRADO PUBLICO Y 01 ACOMETIDA. | POR NECESIDADES DE LA PROPIA LOCALIDAD O MUNICIPIO | 25 DE DE JUNIO DE 2014 | 0151 | 19 DE MAYO DE 2014 | 30 DE MAYO DE 2014 | ING. OCTAVIO ARAGON LUCERO | SANTA LUCIA DEL CAMINO OAXACA | N/A | _ | N/A | _ | 03 DE JUNIO DE 2014 | J03 10 4 07 0112/2014 | 451800.29 | 25 DE DE JUNIO DE 2014 | 24 DE JULIO DE 2014 | ADJUDICACION DIRECTA | SE ADJUDICO POR LAS MEJORES CONDICIONES DISPONIBLES EN CUANTO A PRECIO, CALIDAD, FINANCIAMIENTO, OPORTUNIDAD Y DEMAS CIRCUNSTANCIAS PERTINENTES | _
PNE-EB | AMPLIACION DE LA RED DE DISTRIBUCION DE ENERGIA ELECTRICA EN LA PROLONG. DE REVOLUCION | AMPLIACION DE 0+269 KM DE RED DE DISTRIBUCION DE ENERGIA ELECTRICA CON 0 089 KM DE MEDIA TENSION 2F-2H CON CONDUCTOR ACSR CAL. 3/0, 0 180 KM DE BAJA TENSION 2F-3H CON CONDUCTOR TRIPLEX AL (2 1) CAL. 3/0, 02 POSTES DE CONCRETO PC-12-750, 01 TRANSFORMADOR 2F DE 37.5 KVA, EQUIPOS DE PROTECCION, CONSTRUCCION DE 0 180 KM DE BANCO DE DUCTOS, 05 REGISTROS DE BAJA TENSION Y 14 ACOMETIDAS. | POR NECESIDADES DE LA PROPIA LOCALIDAD O MUNICIPIO | 24 DE JUNIO DE 2014 | 0152 | 19 DE MAYO DE 2014 | 30 DE MAYO DE 2014 | ING. OCTAVIO ARAGON LUCERO | SANTA LUCIA DEL CAMINO OAXACA | N/A | _ | N/A | _ | 03 DE JUNIO DE 2014 | J03 10 4 08 0113/2014 | 265873.97 | 24 DE JUNIO DE 2014 | 23 DE JULIO DE 2014 | ADJUDICACION DIRECTA | SE ADJUDICO POR LAS MEJORES CONDICIONES DISPONIBLES EN CUANTO A PRECIO, CALIDAD, FINANCIAMIENTO, OPORTUNIDAD Y DEMAS CIRCUNSTANCIAS PERTINENTES | _
PNE-EB | AMPLIACION DE LA RED DE DISTRIBUCION DE ENERGIA ELECTRICA EN LA COL. UNION Y PROGRESO | AMPLIACION DE 1.329 KM DE RED DE DISTRIBUCION DE ENERGIA ELECTRICA CON 0 745 KM DE MEDIA TENSION 2F-2H CON CONDUCTOR ACSR CAL. 3/0, 0 962 KM DE BAJA TENSION 2F-3H CON CONDUCTOR AL(2 1) CAL. 1/0, 26 POSTES DE CONCRETO PC-12-750, HERRAJES Y AISLAMIENTO, 04 TRANSFORMADORES 2F (03 DE 15 KVA Y 01 DE 10 KVA), EQUIPOS DE PROTECCION Y 63 ACOMETIDAS. | POR NECESIDADES DE LA PROPIA LOCALIDAD O MUNICIPIO | 12 DE JUNIO DE 2014 | 0153 | 19 DE MAYO DE 2014 | 28 DE MAYO DE 2014 | INNOVACIONES SANCHEZ, S. A. DE C. V. | SAN SEBASTIAN DE LAS FLORES OAXACA | N/A | _ | N/A | _ | 30 DE MAYO DE 2014 | J03 10 4 08 0114/2014 | 1080670.41 | 12 DE JUNIO DE 2014 | 10 DE AGOSTO DE 2014 | ADJUDICACION DIRECTA | SE ADJUDICO POR LAS MEJORES CONDICIONES DISPONIBLES EN CUANTO A PRECIO, CALIDAD, FINANCIAMIENTO, OPORTUNIDAD Y DEMAS CIRCUNSTANCIAS PERTINENTES | _
PNE-EB | AMPLIACION DE LA RED DE DISTRIBUCION DE ENERGIA ELECTRICA | AMPLIACION DE 1.369 KM DE RED DE DISTRIBUCION DE ENERGIA ELECTRICA CON 1 369 KM DE MEDIA TENSION 2F-2H CON CONDUCTOR ACSR CAL. 3/0, 0 229 KM DE BAJA TENSION 2F-3H CON CONDUCTOR AL(2 1) CAL. 1/0, 17 POSTES DE CONCRETO (01 PC-13-660 Y 16 PC-12-750), HERRAJES Y AISLAMIENTO, 06 TRANSFORMADORES 1F DE 10 KVA, EQUIPOS DE PROTECCION Y 20 ACOMETIDAS. | POR NECESIDADES DE LA PROPIA LOCALIDAD O MUNICIPIO | 12 DE JUNIO DE 2014 | 0157 | 19 DE MAYO DE 2014 | 02 DE JUNIO DE 2014 | PERLA AZUCENA HERNANDEZ LOPEZ | OAXACA DE JUAREZ OAXACA | N/A | _ | N/A | _ | 04 DE JUNIO DE 2014 | J03 10 4 01 0115/2014 | 799988.88 | 12 DE JUNIO DE 2014 | 31 DE AGOSTO DE 2014 | ADJUDICACION DIRECTA | SE ADJUDICO POR LAS MEJORES CONDICIONES DISPONIBLES EN CUANTO A PRECIO, CALIDAD, FINANCIAMIENTO, OPORTUNIDAD Y DEMAS CIRCUNSTANCIAS PERTINENTES | _
FAFEF | AMPLIACION DE LA RED DE DISTRIBUCION DE ENERGIA ELECTRICA EN EL RANCHO EL OJOCHE | AMPLIACION DE 0+821 KM DE RED DE DISTRIBUCION DE ENERGIA ELECTRICA CON 0+600 KM DE MEDIA TENSION 2F-2H CON CONDUCTOR ACSR CAL. 3/0, 0+220 KM DE BAJA TENSION 3F-4H CON CONDUCTOR AL(3+1) CAL. 1/0, 0+470 KM DE BAJA TENSION 2F-3H CON CONDUCTOR AL(2+1) CAL. 1/0, 17 POSTES DE CONCRETO PC-12-750, HERRAJES Y AISLAMIENTO, 03 TRANSFORMADORES ( 02 DE 15 KVA Y 01 DE 30 KVA), EQUIPOS DE PROTECCION, 23 ACOMETIDAS NUEVAS Y 16 REUBICADAS. | POR NECESIDADES DE LA PROPIA LOCALIDAD O MUNICIPIO | 24 DE JUNIO DE 2014 | 0159 | 09 DE JUNIO DE 2014 | 12 DE JUNIO DE 2014 | GRUPO CONSTRUCTOR UYANI, S. A. DE C. V. | SAN ANTONIO DE LA CAL OAXACA | N/A | _ | N/A | _ | 16 DE JUNIO DE 2014 | J03 10 4 05 0116/2014 | 860184.34 | 24 DE JUNIO DE 2014 | 22 DE AGOSTO DE 2014 | ADJUDICACION DIRECTA | SE ADJUDICO POR LAS MEJORES CONDICIONES DISPONIBLES EN CUANTO A PRECIO, CALIDAD, FINANCIAMIENTO, OPORTUNIDAD Y DEMAS CIRCUNSTANCIAS PERTINENTES | _
FAFEF | PAVIMENTACION DE CALLES CON CONCRETO HIDRAULICO EN LA CALLE LOS HIGOS | SE PAVIMENTARA LA CALLE LOS HIGOS EN LA AGENCIA DE LA ESTANCIA DEL MUNICIPIO DE SAN SIMON ALMOLONGAS DISTRITO DE MIAHUATLAN DEL ESTADO DE OAXACA CON UNA AREA DE 435.20 M2 A BASE DE CONCRETO HIDRAULICO FC=250 KG/CM2 DE 15 CMS DE ESPESOR Y CONSTRUCCIÓN DE 174.08 ML DE GUARNICIÓN DE CONCRETO HIDRAULICO FC=200 KG/CM2 DE SECCION DE 15 X 20 X 40 CMS. | POR NECESIDADES DE LA PROPIA LOCALIDAD O MUNICIPIO | 23 DE JUNIO DE 2014 | 0160 | 31 DE MAYO DE 2014 | 04 DE JUNIO DE 2014 | ING. JOSE ARMANDO PEREZ DE ANDA | SANTA CRUZ AMILPAS OAXACA | N/A | _ | N/A | _ | 06 DE JUNIO DE 2014 | J03 10 3 07 0117/2014 | 398827.56 | 23 DE JUNIO DE 2014 | 06 DE AGOSTO DE 2014 | ADJUDICACION DIRECTA | SE ADJUDICO POR LAS MEJORES CONDICIONES DISPONIBLES EN CUANTO A PRECIO, CALIDAD, FINANCIAMIENTO, OPORTUNIDAD Y DEMAS CIRCUNSTANCIAS PERTINENTES | _
PNE-EB | AMPLIACION DE LA RED DE DISTRIBUCION DE ENERGIA ELECTRICA EN LA CALLE BARRIO NUEVO | AMPLIACION DE 2+001 KM DE RED DE DISTRIBUCION DE ENERGIA ELECTRICA CON 1+805 KM DE MEDIA TENSION 2F-2H CON CONDUCTOR ACSR CAL. 3/0, 0+652 KM DE BAJA TENSION 2F-3H CON CONDUCTOR AL(2+1) CAL. 1/0, 37 POSTES DE CONCRETO PC-12-750, HERRAJES Y AISLAMIENTO, 08 TRANSFORMADORES 2F DE 15 KVA, EQUIPOS DE PROTECCION Y 27 ACOMETIDAS. | POR NECESIDADES DE LA PROPIA LOCALIDAD O MUNICIPIO | 16 DE JUNIO DE 2014 | XX-920015995-X35-2014 | 15 DE MAYO DE 2014 | 30 DE MAYO DE 2014 | ING. OMAR ALTAMIRANO GARCIA | OAXACA DE JUAREZ OAXACA | ING. OCTAVIO ARAGÓN LUCERO | SANTA LUCÍA DEL CAMINO, OAX | ING. JOSÉ ARMANDO PÉREZ DE ANDA | SANTA CRUZ AMILPAS, OAX | 02 DE JUNIO DE 2014 | J03 10 4 08 0118/2014 | 1993032.41 | 16 DE JUNIO DE 2014 | 15 DE JULIO DE 2014 | INVITACION A CUANDO MENOS TRES | SE FALLO POR LAS MEJORES CONDICIONES DISPONIBLES EN CUANTO A PRECIO, CALIDAD, FINANCIAMIENTO, OPORTUNIDAD Y DEMAS CIRCUNSTANCIAS PERTINENTES | _
FAFEF | REHABILITACION DE LA AGENCIA DE POLICIA MUNICIPAL | EN LA REHABILITACION DE LA AGENCIA DE POLICIA MUNICIPAL SE REALIZARAN LOS SIGUIENTES TRABAJOS: ACABADOS EN AZOTEA, LOSA, PRETILES; APLICACIÓN DE PINTURA VINIL ACRILICA LAVABLE EN FACHADA, MUROS, PLAFONES, COLUMNAS Y CORNISAS. | POR NECESIDADES DE LA PROPIA LOCALIDAD O MUNICIPIO | 19 DE JUNIO DE 2014 | 0163 | 12 DE MAYO DE 2014 | 04 DE JUNIO DE 2014 | ING. MAGDALENO ARTURO HERNANDEZ BAUTISTA | SANTA LUCIA DEL CAMINO OAXACA | N/A | _ | N/A | _ | 06 DE JUNIO DE 2014 | J03 10 1 07 0119/2014 | 343978.99 | 19 DE JUNIO DE 2014 | 18 DE JULIO DE 2014 | ADJUDICACION DIRECTA | SE ADJUDICO POR LAS MEJORES CONDICIONES DISPONIBLES EN CUANTO A PRECIO, CALIDAD, FINANCIAMIENTO, OPORTUNIDAD Y DEMAS CIRCUNSTANCIAS PERTINENTES | _
FAFEF | PAVIMENTACION DE CALLES CON CONCRETO HIDRAULICO DE LA CALLE MORELOS (2A. ETAPA) | SE REALIZARAN TRABAJOS PARA PAVIMETAR192.02 M2 DE LA CALLE MORELOS CON CONRETO HIDRAULICO FC=250 KG/CM2 DE 15 CMS. DE ESPESOR, ASI COMO LA CONSTRUCCION DE 43.64 ML. DE GUARNICION CON CONCRETO FC=200 KG/CM2 DE 15X20X40 CMS. DE SECCION. | POR NECESIDADES DE LA PROPIA LOCALIDAD O MUNICIPIO | 23 DE JUNIO DE 2014 | 0164 | 05 DE JUNIO DE 2014 | 12 DE JUNIO DE 2014 | ICIVA CONSTRUCCIONES, S. DE R. L. DE C. V. | OAXACA DE JUAREZ OAXACA | N/A | _ | N/A | _ | 13 DE JUNIO DE 2014 | J03 10 3 05 0120/2014 | 133108.38 | 23 DE JUNIO DE 2014 | 22 DE JULIO DE 2014 | ADJUDICACION DIRECTA | SE ADJUDICO POR LAS MEJORES CONDICIONES DISPONIBLES EN CUANTO A PRECIO, CALIDAD, FINANCIAMIENTO, OPORTUNIDAD Y DEMAS CIRCUNSTANCIAS PERTINENTES | _
FASP | AULA PARA STAND DE TIRO VIRTUAL |  | POR NECESIDADES DE LA PROPIA LOCALIDAD O MUNICIPIO | 16 DE JUNIO DE 2014 | 0165 | 26 DE MAYO DE 2014 | 10 DE JUNIO DE 2014 | MIGUEL ANGEL HERNANDEZ CRUZ | OAXACA DE JUAREZ OAXACA | N/A | _ | N/A | _ | 12 DE JUNIO DE 2014 | J03 10 1 08 0121/2014 | 521912.14 | 16 DE JUNIO DE 2014 | 14 DE AGOSTO DE 2014 | ADJUDICACION DIRECTA | SE ADJUDICO POR LAS MEJORES CONDICIONES DISPONIBLES EN CUANTO A PRECIO, CALIDAD, FINANCIAMIENTO, OPORTUNIDAD Y DEMAS CIRCUNSTANCIAS PERTINENTES | _
PNE-EB | AMPLIACION DE LA RED DE DISTRIBUCION DE ENERGIA ELECTRICA EN LA COL. LACHINDO | AMPLIACION DE LA RED DE DISTRIBUCION DE ENERGIA ELECTRICA CON 0+100 KM DE MEDIA TENSION 2F-2H CON CONDUCTOR ACSR CAL. 3/0, 0+150 KM DE BAJA TENSION 2F-3H CON CONDUCTOR AL (2+1), 04 POSTES DE CONCRETO PC-12-750, HERRAJES Y AISLAMIENTO, 01 TRANSFORMADOR 2F DE 15 KVA, EQUIPOS DE PROTECCION Y 08 ACOMETIDAS | POR NECESIDADES DE LA PROPIA LOCALIDAD O MUNICIPIO | 07 DE JULIO DE 2014 | 0166 | 06 DE MAYO DE 2014 | 17 DE JUNIO DE 2014 | MILTON CARLOS REYES BASTIDA | MIAHUATLAN DE PORFIRIO DIAZ OAXACA | N/A | _ | N/A | _ | 19 DE JUNIO DE 2014 | J03 10 4 07 0122/2014 | 195051.36 | 07 DE JULIO DE 2014 | 26 DE JULIO DE 2014 | ADJUDICACION DIRECTA | SE ADJUDICO POR LAS MEJORES CONDICIONES DISPONIBLES EN CUANTO A PRECIO, CALIDAD, FINANCIAMIENTO, OPORTUNIDAD Y DEMAS CIRCUNSTANCIAS PERTINENTES | _
PNE-EB | CONSTRUCCION Y TECHADO DE CANCHA (1A. ETAPA) | SE CONSTRUIRA LA CANCHA DE USOS MULTIPLES DE 599.04 M2. A BASE DE CONCRETO ARMADO DE 200 KG/CM2 Y MALLA ELECTROSOLDADA 6-6-10-10 DE 10 CM. DE ESPESOR Y LA PRIMERA ETAPA DE TECHADO DE 28.6 M DE ANCHO Y 31.2 DE LARGO Y CUBIERTA METALICA CAL. 26 | POR NECESIDADES DE LA PROPIA LOCALIDAD O MUNICIPIO | 16 DE JUNIO DE 2014 | XX-920015995-X36-2014 | 15 DE MAYO DE 2014 | 30 DE MAYO DE 2014 | ING. OMAR RUIZ SANTIAGO | SOSOLA OAXACA | CONSTRUCTORA VIXUDU, S.A. DE C.V. | OAXACA DE JUÁREZ, OAX | CONSTRUCCIONES ELISJO, S.A. DE C.V. | NAZARENO ETLA, OAX | 02 DE JUNIO DE 2014 | J03 10 8 07 0123/2014 | 1369853.81 | 16 DE JUNIO DE 2014 | 30 DE JULIO DE 2014 | INVITACION A CUANDO MENOS TRES | SE FALLO POR LAS MEJORES CONDICIONES DISPONIBLES EN CUANTO A PRECIO, CALIDAD, FINANCIAMIENTO, OPORTUNIDAD Y DEMAS CIRCUNSTANCIAS PERTINENTES | _
FAFEF | PAVIMENTACION DE CALLES CON CONCRETO HIDRAULICO | SE REALIZARA LA PAVIMENTACION DE 900.00 M2 A BASE DE CONCRETO HIDRAULICO FC= 250 KG/CM2, LA CONSTRUCCION DE 300 M DE GUARNICION DE CONCRETO HIDRAHULIUCO FC= 200 KG/CM2 DE 15 X 20 X 40 CMS. DE SECCION. | POR NECESIDADES DE LA PROPIA LOCALIDAD O MUNICIPIO | 14 DE JUNIO DE 2014 | 0171 | 16 DE JUNIO DE 2014 | 20 DE JUNIO DE 2014 | CELSO CASTELLANOS LEON | SAN ANTONIO DE LA CAL OAXACA | N/A | _ | N/A | _ | 24 DE JUNIO DE 2014 | J03 10 3 07 0124/2014 | 762363.84 | 14 DE JUNIO DE 2014 | 11 DE SEPTIEMBRE DE 2014 | ADJUDICACION DIRECTA | SE ADJUDICO POR LAS MEJORES CONDICIONES DISPONIBLES EN CUANTO A PRECIO, CALIDAD, FINANCIAMIENTO, OPORTUNIDAD Y DEMAS CIRCUNSTANCIAS PERTINENTES | _
FAFEF | AMPLIACION DE LA RED DE DISTRIBUCION DE ENERGIA ELECTRICA | AMPLIACION DE 0+054 KM DE RED DE DISTRIBUCION DE ENERGIA ELECTRICA CON 0+054 KM DE MEDIA TENSION 2F-2H CON CONDUCTOR ACSR CAL. 3/0, 01 POSTE DE CONCRETO PC-12-750, HERRAJES Y AISLAMIENTO, 01 TRANSFORMADOR 2F DE 10 KVA, EQUIPOS DE PROTECCION Y 01 ACOMETIDA. | POR NECESIDADES DE LA PROPIA LOCALIDAD O MUNICIPIO | 01 DE JULIO DE 2014 | 0172 | 08 DE JUNIO DE 2014 | 20 DE JUNIO DE 2014 | ING. OCTAVIO ARAGON LUCERO | SANTA LUCIA DEL CAMINO OAXACA | N/A | _ | N/A | _ | 24 DE JUNIO DE 2014 | J03 10 4 07 0125/2014 | 104501.14 | 01 DE JULIO DE 2014 | 30 DE JULIO DE 2014 | ADJUDICACION DIRECTA | SE ADJUDICO POR LAS MEJORES CONDICIONES DISPONIBLES EN CUANTO A PRECIO, CALIDAD, FINANCIAMIENTO, OPORTUNIDAD Y DEMAS CIRCUNSTANCIAS PERTINENTES | _
FAM | INSTALACION ELECTRICA PARA LA ESCUELA PRIMARIA JOSEFA ORTIZ DE DOMINGUEZ | LOS TRABAJOS CONSISTEN EN LA INSTALACION DE 04 LUMINARIAS PUNTA DE POSTE MODELO FAROLA CON LAMPARA DE INDUCCION DE 80 WATTS, 02 LUMINARIAS FLUORESCENTES DE 1x26 WATTS, 08 LUMINARIAS FLUORESCENTES DE 2x26 WATTS, 02 LUMINARIAS TIPO ARBOTANTE INCANDESCENTE DE 75 WATTS, 01 ARRANCADOR MANUAL, 04 TABLEROS DE ALUMBRADO 1F-3H Y LA CONSTRUCCION DE 01 MURO DE ACOMETIDA | POR NECESIDADES DE LA PROPIA LOCALIDAD O MUNICIPIO | 01 DE JULIO DE 2014 | 0173 | 08 DE JUNIO DE 2014 | 20 DE JUNIO DE 2014 | ING. OCTAVIO ARAGON LUCERO | SANTA LUCIA DEL CAMINO OAXACA | N/A | _ | N/A | _ | 24 DE JUNIO DE 2014 | J03 10 7 08 0126/2014 | 209811.39 | 01 DE JULIO DE 2014 | 30 DE JULIO DE 2014 | ADJUDICACION DIRECTA | SE ADJUDICO POR LAS MEJORES CONDICIONES DISPONIBLES EN CUANTO A PRECIO, CALIDAD, FINANCIAMIENTO, OPORTUNIDAD Y DEMAS CIRCUNSTANCIAS PERTINENTES | _
PNE | AMPLIACION DE LA RED DE DISTRIBUCION DE ENERGIA ELECTRICA EN LA COLONIA FELICIANO GARCIA (1A. ETAPA) | EN ESTA ETAPA SE REALIZARA LA AMPLIACION DE 0+182 DE RED DE DISTRIBUCION DE ENERGIA ELECTRICA CON 0+084 KM DE MEDIA TENSION 2F-2HCON CONDUCTOR ACSR CAL 3/0, 0+098 KM DE BAJA TENSION 2F-3H CON CONDUCTOR AL-XLP (2+1) CAL. 1/0, 03 POSTES DE CONCRETO PC-12-750, HERRAJES Y AISLAMIENTO, 01 TRANSFORMADORES 2F DE 15 KVA, 04 REGISTROS DE BAJA TENSION Y 09 ACOMETIDAS | POR NECESIDADES DE LA PROPIA LOCALIDAD O MUNICIPIO | 01 DE JUNIO DE 2014 | 0177 | 20 DE MAYO DE 2014 | 27 DE MAYO DE 2014 | AGUCRUM CONSTRUCCIONES, S. A. DE C. V. | SAN JACINTO AMILPAS OAXACA | N/A | _ | N/A | _ | 30 DE MAYO DE 2014 | J03 SG 02 08 0127/2012 | 205955.05 | 01 DE JUNIO DE 2014 | 30 DE JUNIO DE 2014 | ADJUDICACION DIRECTA | SE ADJUDICO POR LAS MEJORES CONDICIONES DISPONIBLES EN CUANTO A PRECIO, CALIDAD, FINANCIAMIENTO, OPORTUNIDAD Y DEMAS CIRCUNSTANCIAS PERTINENTES | _
FAM | CONSTRUCCION Y TECHADO DE CANCHA DE USOS MULTIPLES EN TELESECUNDARIA CLAVE 20DTV09422 | EN UNA SUPERFICIE DE 704 M2 SE REALIZARAN TRABAJOS PRELIMINARES, DE ALBAÑILERIA, DE HERRERIA Y 329.44 ML DE PINTURA PARA DELIMITAR EL AREA DEPORTIVA; EN UNA AREA DE 152.06 M2 DE REALIZARA LA TECHUMBRE EJECUTANDOSE LOS SIGUIENTES TRABAJOS: TRABAJOS PRELIMINARES, ALBAÑILERIA, ESTRUCTURA E INSTALACIONES (BAJADAS DE AGUAS PLUVIALES Y ELECTRICA) | POR NECESIDADES DE LA PROPIA LOCALIDAD O MUNICIPIO | 07 DE JULIO DE 2014 | XX-920015995-X39-2014 | 29 DE MAYO DE 2014 | 16 DE JUNIO DE 2014 | CELSO CASTELLANOS LEON | SAN ANTONIO DE LA CAL OAXACA | ARQ. JOSÉ FELIPE MÁRQUEZ VELÁSQUEZ | OAXACA DE JUÁREZ, OAX | ING. MAGDALENO ARTURO HENÁNDEZ BAUTISTA | SANTA LUCIA DEL CAMINO, OAX | 18 DE JUNIO DE 2014 | J03 10 7 02 0128/2014 | 1573524.87 | 07 DE JULIO DE 2014 | 04 DE OCTUBRE DE 2014 | INVITACION A CUANDO MENOS TRES | SE FALLO POR LAS MEJORES CONDICIONES DISPONIBLES EN CUANTO A PRECIO, CALIDAD, FINANCIAMIENTO, OPORTUNIDAD Y DEMAS CIRCUNSTANCIAS PERTINENTES | _
FAFEF | CONSTRUCCION DE MODULO DE POLICIA EN EL PARAJE PORTILLO DEL SOL | SE REALIZARA LA CONSTRUCCION DE UN MODULO DE POLICIA EN UNA SUPERFICIE DE 113.71 M2, EJECUTANDOSE LAS SIGUIENTES PARTIDAS: TRABAJOS PRELIMINARES, ESTRUCTURA, ALBAÑILERIA Y ACABADOS, HERRERIA, INSTALACION ELECTRICA, INSTALACION HIDRAULICA Y SANITARIA, CISTERNA, FOSA SEPTICA Y POZO DE ABSORCION. | POR NECESIDADES DE LA PROPIA LOCALIDAD O MUNICIPIO | 07 DE JULIO DE 2014 | XX-920015995-X37-2014 | 29 DE MAYO DE 2014 | 16 DE JUNIO DE 2014 | ING. MAGDALENO ARTURO HERNANDEZ BAUTISTA | SANTA LUCIA DEL CAMINO OAXACA | ARQ. JOSÉ FELIPE MÁRQUEZ VELÁSQUEZ | OAXACA DE JUÁREZ, OAX | ING. CELSO CASTELLANOS LEÓN | SAN ANTONIO DE LA CAL, OAX | 18 DE JUNIO DE 2014 | J03 10 1 07 0129/2014 | 1703632 | 07 DE JULIO DE 2014 | 03 DE NOVIEMBRE DE 2014 | INVITACION A CUANDO MENOS TRES | SE FALLO POR LAS MEJORES CONDICIONES DISPONIBLES EN CUANTO A PRECIO, CALIDAD, FINANCIAMIENTO, OPORTUNIDAD Y DEMAS CIRCUNSTANCIAS PERTINENTES | _
FAFEF | CONSTRUCCION DE MODULO DE POLICIA EN EL PARAJE CARRIZAL | SE REALIZARA LA CONSTRUCCION DE UN MODULO DE POLICIA EN UNA SUPERFICIE DE 113.71 M2, EJECUTANDOSE LAS SIGUIENTES PARTIDAS: TRABAJOS PRELIMINARES, ESTRUCTURA, ALBAÑILERIA Y ACABADOS, INSTALACION ELECTRICA, INSTALACION HIDRAULICA Y SANITARIA, CISTERNA, FOSA SEPTICA Y POZO DE ABSORCION. | POR NECESIDADES DE LA PROPIA LOCALIDAD O MUNICIPIO | 07 DE JULIO DE 2014 | XX-920015995-X38-2014 | 29 DE MAYO DE 2014 | 16 DE JUNIO DE 2014 | ING. MAGDALENO ARTURO HERNANDEZ BAUTISTA | SANTA LUCIA DEL CAMINO OAXACA | ARQ. JOSÉ FELIPE MÁRQUEZ VELÁSQUEZ | OAXACA DE JUÁREZ, OAX | ING. CELSO CASTELLANOS LEÓN | SAN ANTONIO DE LA CAL, OAX | 18 DE JUNIO DE 2014 | J03 10 1 07 0130/2014 | 1687761 | 07 DE JULIO DE 2014 | 03 DE NOVIEMBRE DE 2014 | INVITACION A CUANDO MENOS TRES | SE FALLO POR LAS MEJORES CONDICIONES DISPONIBLES EN CUANTO A PRECIO, CALIDAD, FINANCIAMIENTO, OPORTUNIDAD Y DEMAS CIRCUNSTANCIAS PERTINENTES | _
FAFEF | AMPLIACION DE LA RED DE DISTRIBUCION DE ENERGIA ELECTRICA EN LA CALLE MATAMOROS | AMPLIACION DE 0.773 KM DE RED DE DISTRIBUCION DE ENERGIA ELECTRICA CON 0 677 KM DE MEDIA TENSION 2F-2H CON CONDUCTOR ACSR CAL. 3/0, 0 352 KM DE BAJA TENSION 2F-3H CON CONDUCTOR AL(2 1) CAL. 1/0, 16 POSTES DE CONCRETO PC-12-750, HERRAJES Y AISLAMIENTO, 02 TRANSFORMADORES 2F DE 15 KVA, EQUIPOS DE PROTECCION Y 11 ACOMETIDAS. | POR NECESIDADES DE LA PROPIA LOCALIDAD O MUNICIPIO | 14 DE JULIO DE 2014 | 0179 | 11 DE JUNIO DE 2014 | 01 DE JULIO DE 2014 | ARQUITECTURA E INGENIERIA ESPECIALIZADA CELSUS, S. A. DE C. V. | OAXACA DE JUAREZ OAXACA | N/A | _ | N/A | _ | 03 DE JULIO DE 2014 | J03 10 4 08 0131/2014 | 617691.04 | 14 DE JULIO DE 2014 | 11 DE SEPTIEMBRE DE 2014 | ADJUDICACION DIRECTA | SE ADJUDICO POR LAS MEJORES CONDICIONES DISPONIBLES EN CUANTO A PRECIO, CALIDAD, FINANCIAMIENTO, OPORTUNIDAD Y DEMAS CIRCUNSTANCIAS PERTINENTES | _
FAFEF | AMPLIACION DE LA RED DE DISTRIBUCION DE ENERGIA ELECTRICA | AMPLIACION DE 0+889 KM DE RED DE DISTRIBUCION DE ENERGIA ELECTRICA CON 0+620 KM DE MEDIA TENSION 2F-2H CON CONDUCTOR ACSR CAL. 3/0, 0+534 KM DE BAJA TENSION 2F-3H CON CONDUCTOR AL(2+1) CAL. 1/0, 18 POSTES DE CONCRETO PC-12-750, HERRAJES Y AISLAMIENTO, 03 TRANSFORMADORES 2F DE 10 KVA, EQUIPOS DE PROTECCION Y 11 ACOMETIDAS. | POR NECESIDADES DE LA PROPIA LOCALIDAD O MUNICIPIO | 14 DE JULIO DE 2014 | 0180 | 11 DE JUNIO DE 2014 | 01 DE JULIO DE 2014 | ARQUITECTURA E INGENIERIA ESPECIALIZADA CELSUS, S. A. DE C. V. | OAXACA DE JUAREZ OAXACA | N/A | _ | N/A | _ | 03 DE JULIO DE 2014 | J03 10 4 01 0132/2014 | 807197.4 | 14 DE JULIO DE 2014 | 11 DE SEPTIEMBRE DE 2014 | ADJUDICACION DIRECTA | SE ADJUDICO POR LAS MEJORES CONDICIONES DISPONIBLES EN CUANTO A PRECIO, CALIDAD, FINANCIAMIENTO, OPORTUNIDAD Y DEMAS CIRCUNSTANCIAS PERTINENTES | _
FAFEF | AMPLIACION DE LA RED DE DISTRIBUCION DE ENERGIA ELECTRICA EN LA CALLE 20 DE NOVIEMBRE | AMPLIACION DE 0.460 KM DE RED DE DISTRIBUCION DE ENERGIA ELECTRICA CON 0 374 KM DE MEDIA TENSION 2F-2H CON CONDUCTOR ACSR CAL. 3/0, 0 192 KM DE BAJA TENSION 2F-3H CON CONDUCTOR AL(2 1) CAL. 1/0, 09 POSTES DE CONCRETO (01 PC-13-600 Y 08 PC-12-750), HERRAJES Y AISLAMIENTO, 03 TRANSFORMADORES 2F DE 15 KVA, EQUIPOS DE PROTECCION Y 24 ACOMETIDAS. | POR NECESIDADES DE LA PROPIA LOCALIDAD O MUNICIPIO | 21 DE JULIO DE 2014 | 0181 | 19 DE MAYO DE 2014 | 02 DE JULIO DE 2014 | GRUPO CONSTRUCTOR YONAGUNI, S. A. DE C. V. | SANTA ROSA PANZACOLA OAXACA DE JUAREZ OAXACA | N/A | _ | N/A | _ | 04 DE JULIO DE 2014 | J03 10 4 08 0133/2014 | 597358.59 | 21 DE JULIO DE 2014 | 18 DE SEPTIEMBRE DE 2014 | ADJUDICACION DIRECTA | SE ADJUDICO POR LAS MEJORES CONDICIONES DISPONIBLES EN CUANTO A PRECIO, CALIDAD, FINANCIAMIENTO, OPORTUNIDAD Y DEMAS CIRCUNSTANCIAS PERTINENTES | _
PEMEX | CONSTRUCION DE LA CASA COMUNAL (SEGUNDA ETAPA) | SE CONSTRUIRÁ LA 2a. ETAPA DE LA CASA COMUNAL REALIZANDO LOS SIGUIENTES TRABAJOS: ACABADOS INTERIORES Y EXTERIORES, IMPERMEABILIAZACIÓN, DETALLES CONSTRUCTIVOS, INSTALACIONES ELÉCTRICAS, SANITARIAS E HIDRÁULICAS, AIRE ACONDICIONADO, CISTERNA, BIODIGESTOR AUTOLIMPIABLE RP-7000, ANDADORES, CERCADO Y ACCESOS | POR NECESIDADES DE LA PROPIA LOCALIDAD O MUNICIPIO | 16 DE JULIO DE 2014 | XX-920015995-X42-2014 | 12 DE JUNIO DE 2014 | 30 DE JUNIO DE 2014 | INGENIERIA Y LOGISTICA NACIONAL GARJIMEX, S. A. DE C. V. | OAXACA DE JUAREZ OAXACA | CRUZ GUZMÁN E INGENIEROS, S.A. DE C.V. | OAXACA DE JUÁREZ, OAX | PRIMUS GRUPO CONSTRUCTOR, S.A. DE C.V. | OAXACA DE JUÁREZ, OAX | 02 DE JULIO DE 2014 | J03 10 1 03 0134/2014 | 2799220.15 | 16 DE JULIO DE 2014 | 12 DE NOVIEMBRE DE 2014 | INVITACION A CUANDO MENOS TRES | SE ADJUDICO POR LAS MEJORES CONDICIONES DISPONIBLES EN CUANTO A PRECIO, CALIDAD, FINANCIAMIENTO, OPORTUNIDAD Y DEMAS CIRCUNSTANCIAS PERTINENTES | _
FAFEF | PAVIMENTACION CON CONCRETO HIDRAULICO DE LA CALLE LUCIO CABAÑAS, COL. 25 DE MAYO | SE REALIZARA LA PAVIMENTACION DE 831.60 M2 A BASE DE CONCRETO HIDRAULICO FC= 250 KG/CM2 DE 15 CMS DE ESPESOR, LA CONSTRUCCION DE 252.00 ML. DE GUARNICION CON CONCRETO HIDRAULICO FC= 200 KG/CM2 DE 15 X 20 X 40 CMS. DE SECCION | POR NECESIDADES DE LA PROPIA LOCALIDAD O MUNICIPIO | 28 DE JULIO DE 2014 | 0185 | 01 DE JULIO DE 2014 | 10 DE JULIO DE 2014 | CHRISTIAN GOMEZ GARCIA | OAXACA DE JUAREZ OAXACA | N/A | _ | N/A | _ | 15 DE JULIO DE 2014 | J03 10 3 03 0135/2014 | 699726.23 | 28 DE JULIO DE 2014 | 06 DE OCTUBRE DE 2014 | ADJUDICACION DIRECTA | SE ADJUDICO POR LAS MEJORES CONDICIONES DISPONIBLES EN CUANTO A PRECIO, CALIDAD, FINANCIAMIENTO, OPORTUNIDAD Y DEMAS CIRCUNSTANCIAS PERTINENTES | _
FAFEF | AMPLIACION DE LA RED DE DISTRIBUCION DE ENERGIA ELECTRICA EN VARIAS CALLES | AMPLIACION DE 0+658 KM DE RED DE DISTRIBUCION DE ENERGIA ELECTRICA CON 0+115 KM DE MEDIA TENSION 3F-3H CON CONDUCTOR ACSR CAL. 3/0, 0+165 KM DE MEDIA TENSION 2F-2H CON CONDUCTOR ACSR CAL. 3/0, 0+485 KM DE BAJA TENSION 2F-3H CON CONDUCTOR AL(2+1) CAL. 1/0, 13 POSTES DE CONCRETO PC-12-750, HERRAJES Y AISLAMIENTO, 04 TRANSFORMADORES (02 DE 15 KVA Y 02 DE 10 KVA), EQUIPOS DE PROTECCION Y 17 ACOMETIDAS. | POR NECESIDADES DE LA PROPIA LOCALIDAD O MUNICIPIO | 31 DE JULIO DE 2014 | 0187 | 01 DE JULIO DE 2014 | 10 DE JULIO DE 2014 | ONDA INFRAESTRUCTURA ELECTRICA Y CIVIL, S. A. DE C. V. | SANTA MARIA ATZOMPA, OAXACA | N/A | _ | N/A | _ | 14 DE JULIO DE 2014 | J03 10 4 08 0136/2014 | 698711.3 | 31 DE JULIO DE 2014 | 13 DE SEPTIEMBRE DE 2014 | ADJUDICACION DIRECTA | SE ADJUDICO POR LAS MEJORES CONDICIONES DISPONIBLES EN CUANTO A PRECIO, CALIDAD, FINANCIAMIENTO, OPORTUNIDAD Y DEMAS CIRCUNSTANCIAS PERTINENTES | _
FISE | AMPLIACION DE LA RED DE DISTRIBUCION DE ENERGIA ELECTRICA | AMPLIACION DE 1+350 KM DE RED DE DISTRIBUCION DE ENERGIA ELECTRICA CON 1+125 KM DE MEDIA TENSION 2F-2H CON CONDUCTOR ACSR CAL. 3/0, 0+779 KM DE BAJA TENSION 2F-3H CON CONDUCTOR AL(2+1) CAL. 1/0, 23 POSTES DE CONCRETO PC-12-750, HERRAJES Y AISLAMIENTO, 05 TRANSFORMADORES 2F DE 10 KVA, EQUIPOS DE PROTECCION, 03 ACOMETIDAS NUEVAS Y LA REUBICACION DE 35 ACOMETIDAS EXISTENTES. | POR NECESIDADES DE LA PROPIA LOCALIDAD O MUNICIPIO | 06 DE AGOSTO DE 2014 | 0189 | 24 DE JUNIO DE 2014 | 14 DE JULIO DE 2014 | JCR CONSTRUC-CONSULT, S. A. DE C. V. | SANTA ROSA DE JUAREZ OAXACA | N/A | _ | N/A | _ | 17 DE JULIO DE 2014 | J03 10 4 04 0137/2014 | 1150214.6 | 06 DE AGOSTO DE 2014 | 04 OCTUBRE DE 2014 | ADJUDICACION DIRECTA | SE ADJUDICO POR LAS MEJORES CONDICIONES DISPONIBLES EN CUANTO A PRECIO, CALIDAD, FINANCIAMIENTO, OPORTUNIDAD Y DEMAS CIRCUNSTANCIAS PERTINENTES | _
FISE | AMPLIACION DE LA RED DE DISTRIBUCION DE ENERGIA ELECTRICA | AMPLIACION DE 0+740 KM DE RED DE DISTRIBUCION DE ENERGIA ELECTRICA CON 0+440 KM DE MEDIA TENSION 2F-2H CON CONDUCTOR ACSR CAL. 3/0, 0+400 KM DE BAJA TENSION 2F-3H CON CONDUCTOR AL(2+1) CAL. 1/0, 17 POSTES DE CONCRETO PC-12-750, HERRAJES Y AISLAMIENTO, 03 TRANSFORMADORES 2F DE 10 KVA, EQUIPOS DE PROTECCION Y 15 ACOMETIDAS. | POR NECESIDADES DE LA PROPIA LOCALIDAD O MUNICIPIO | 09 DE AGOSTO DE 2014 | 0190 | 24 DE JUNIO DE 2014 | 14 DE JULIO DE 2014 | JCR CONSTRUC-CONSULT, S. A. DE C. V. | SANTA ROSA DE JUAREZ OAXACA | N/A | _ | N/A | _ | 17 DE JULIO DE 2014 | J03 10 4 04 0138/2014 | 715808.36 | 09 DE AGOSTO DE 2014 | 22 DE SEPTIEMBRE DE 2014 | ADJUDICACION DIRECTA | SE ADJUDICO POR LAS MEJORES CONDICIONES DISPONIBLES EN CUANTO A PRECIO, CALIDAD, FINANCIAMIENTO, OPORTUNIDAD Y DEMAS CIRCUNSTANCIAS PERTINENTES | _
PNE | AMPLIACION DE LA RED DE DISTRIBUCION DE ENERGIA ELECTRICA EN LA COL. HIDALGO | AMPLIACION DE 0+629 KM DE RED DE DISTRIBUCION DE ENERGIA ELECTRICA CON 0+386 KM DE MEDIA TENSION 2F-2H CON CONDUCTOR ACSR CAL. 3/0, 0+332 KM DE BAJA TENSION 2F-3H CON CONDUCTOR AL(2+1) CAL. 1/0, 18 POSTES DE CONCRETO PC-12-750, HERRAJES Y AISLAMIENTO, 02 TRANSFORMADORES 2F DE 15 KVA, EQUIPOS DE PROTECCION Y 28 ACOMETIDAS. | POR NECESIDADES DE LA PROPIA LOCALIDAD O MUNICIPIO | 04 DE AGOSTO DE 2014 | 0193 | 01 DE JULIO DE 2014 | 17 DE JULIO DE 2014 | PAFRER PROYECTOS Y CONSTRUCCIONES, S. A. DE C. V. | HUAJUAPAN DE LEON OAXACA | N/A | _ | N/A | _ | 22 DE JULIO DE 2014 | J03 10 4 03 0139/2014 | 766031.67 | 04 DE AGOSTO DE 2014 | 02 DE OCTUBRE DE 2014 | ADJUDICACION DIRECTA | SE ADJUDICO POR LAS MEJORES CONDICIONES DISPONIBLES EN CUANTO A PRECIO, CALIDAD, FINANCIAMIENTO, OPORTUNIDAD Y DEMAS CIRCUNSTANCIAS PERTINENTES | _
PNE-EB | CONSTRUCCION DE LA CANCHA DE BASQUETBOL MUNICIPAL | SE CONSTRUIRA UNA CANCHA DE BASQUETBOL CON 651.00 M2 DE FIRME DE CONCRETO FC= 200 KG/CM2 DE 10 CMS. DE ESPESOR, ARMADA CON MALLA ELECTROSOLDADA 6-6/10-10, DOTANDOSE DE LAS ESTRUCTURAS PARA TABLEROS Y PORTERIAS, PINTURA Y LIMPIEZA DE LA OBRA. | POR NECESIDADES DE LA PROPIA LOCALIDAD O MUNICIPIO | 04 DE AGOSTO DE 2014 | 0194 | 01 DE JULIO DE 2014 | 17 DE JULIO DE 2014 | ARQ. FRANCISCO DE ASIS CRUZ LOAEZA | SAN SEBASTIAN TUTLA OAXACA | N/A | _ | N/A | _ | 22 DE JULIO DE 2014 | J03 10 8 02 0140/2014 | 344029.12 | 04 DE AGOSTO DE 2014 | 17 DE SEPTIEMBRE DE 2014 | ADJUDICACION DIRECTA | SE ADJUDICO POR LAS MEJORES CONDICIONES DISPONIBLES EN CUANTO A PRECIO, CALIDAD, FINANCIAMIENTO, OPORTUNIDAD Y DEMAS CIRCUNSTANCIAS PERTINENTES | _
FAFEF | AMPLIACION DE LA RED DE DISTRIBUCION DE ENERGIA ELECTRICA QUINTA SECCION EUCALIPTOS | AMPLIACION DE 0.495 KM DE RED DE DISTRIBUCION DE ENERGIA ELECTRICA CON 0 310 KM DE MEDIA TENSION 2F-2H CON CONDUCTOR ACSR CAL. 3/0, 0 427 KM DE BAJA TENSION 2F-3H CON CONDUCTOR AL(2 1) CAL. 1/0, 13 POSTES DE CONCRETO (01 PC-13-600 Y 12 PC-12-750), HERRAJES Y AISLAMIENTO, 02 TRANSFORMADORES 2F DE 15 KVA, EQUIPOS DE PROTECCION Y 20 ACOMETIDAS. | POR NECESIDADES DE LA PROPIA LOCALIDAD O MUNICIPIO | 04 DE AGOSTO DE 2014 | 0195 | 01 DE JULIO DE 2014 | 17 DE JULIO DE 2014 | PAFRER PROYECTOS Y CONSTRUCCIONES, S. A. DE C. V. | HUAJUAPAN DE LEON OAXACA | N/A | _ | N/A | _ | 22 DE JULIO DE 2014 | J03 10 4 08 0141/2014 | 714599.09 | 04 DE AGOSTO DE 2014 | 02 DE OCTUBRE DE 2014 | ADJUDICACION DIRECTA | SE ADJUDICO POR LAS MEJORES CONDICIONES DISPONIBLES EN CUANTO A PRECIO, CALIDAD, FINANCIAMIENTO, OPORTUNIDAD Y DEMAS CIRCUNSTANCIAS PERTINENTES | _
FAFEF | AMPLICACION DE LA RED DE DISTRIBUCION DE ENERGIA ELECTRICA | AMPLIACION DE 0+562 KM DE RED DE DISTRIBUCION DE ENERGIA ELECTRICA CON 0+395 KM DE MEDIA TENSION 2F-2H CON CONDUCTOR ACSR CAL. 3/0, 0+477 KM DE BAJA TENSION 2F-3H CON CONDUCTOR AL(2+1) CAL. 1/0, 16 POSTES DE CONCRETO PC-12-750, HERRAJES Y AISLAMIENTO, 02 TRANSFORMADORES 2F DE 10 KVA, EQUIPOS DE PROTECCION Y 17 ACOMETIDAS. | POR NECESIDADES DE LA PROPIA LOCALIDAD O MUNICIPIO | 04 DE AGOSTO DE 2014 | 0196 | 01 DE JULIO DE 2014 | 17 DE JULIO DE 2014 | PAFRER PROYECTOS Y CONSTRUCCIONES, S. A. DE C. V. | HUAJUAPAN DE LEON OAXACA | N/A | _ | N/A | _ | 22 DE JULIO DE 2014 | J03 10 4 07 0142/2014 | 717255.49 | 04 DE AGOSTO DE 2014 | 30 DE SEPTIEMBRE DE 2014 | ADJUDICACION DIRECTA | SE ADJUDICO POR LAS MEJORES CONDICIONES DISPONIBLES EN CUANTO A PRECIO, CALIDAD, FINANCIAMIENTO, OPORTUNIDAD Y DEMAS CIRCUNSTANCIAS PERTINENTES | _
FAFEF | REPARACION DE LOSA E IMPERMEABILIZACION DE ALBERGUE | LOS TRABAJOS CONSISTEN EN EL ENTORTADO EN AZOTEA DE 104 M2, 104 M2 DE ENLADRILLADO MEDIA TABLA TIPO PETATILLO, 11.56 ML DE ENLADRILLADO MEDIA TABLA EN PRETIL DE AZOTEA DE 28 CM, 29.05 ML DE ENLADRILLADO MEDIA TABLA EN PRETIL DE AZOTEA DE 44 CM, 104 M2 DE ACABADO FINAL DE 2 CM DE ESPESOR Y APLICACION DE 500 M2 DE PINTURA VINILICA ACRILICA LAVABLE EN MUROS, COLUMNAS, TRABES Y PLAFONES. | POR NECESIDADES DE LA PROPIA LOCALIDAD O MUNICIPIO | 01 DE AGOSTO DE 2014 | 0202 | 17 DE JULIO DE 2014 | 23 DE JULIO DE 2014 | JOSE FELIPE MARQUEZ VELAZQUEZ | OAXACA DE JUAREZ OAXACA | N/A | _ | N/A | _ | 25 DE JULIO DE 2014 | J03 10 1 07 0143/2014 | 118339.13 | 01 DE AGOSTO DE 2014 | 31 DE AGOSTO DE 2014 | ADJUDICACION DIRECTA | SE ADJUDICO POR LAS MEJORES CONDICIONES DISPONIBLES EN CUANTO A PRECIO, CALIDAD, FINANCIAMIENTO, OPORTUNIDAD Y DEMAS CIRCUNSTANCIAS PERTINENTES | _
FAFEF | AMPLIACION DE LA RED DE DISTRIBUCION DE ENERGIA ELECTRICA EN VARIAS CALLES | AMPLIACION DE 2+171 KM DE RED DE DISTRIBUCION DE ENERGIA ELECTRICA CON 0+871 KM DE MEDIA TENSION 3F-3H CON CONDUCTOR ACSR CAL. 3/0, 1+100 KM DE MEDIA TENSION 2F-2H CON CONDUCTOR ACSR CAL. 3/0, 0+755 KM DE BAJA TENSION 2F-3H CON CONDUCTOR AL(2+1) CAL. 1/0, 39 POSTES DE CONCRETO PC-12-750, HERRAJES Y AISLAMIENTO, 12 TRANSFORMADORES 2F DE 15 KVA, EQUIPOS DE PROTECCION Y 36 ACOMETIDAS. | POR NECESIDADES DE LA PROPIA LOCALIDAD O MUNICIPIO | 16 DE JULIO DE 2014 | XX-920015995-X40-2014 | 12 DE JUNIO DE 2014 | 30 DE JUNIO DE 2014 | AGUCRUM CONSTRUCCIONES, S. A. DE C. V. | SAN JACINTO AMILPAS OAXACA | ING. JUAN SERGIO CASTILLO TOLEDO | OAXACA DE JUÁREZ, OAX | GRUPO CONSTRUCTOR INTEGRAL AMATENGO, S.A. DE C.V. | OAXACA DE JUÁREZ, OAX | 02 DE JULIO DE 2014 | J03 10 4 07 0144/2014 | 2520179.87 | 16 DE JULIO DE 2014 | 12 DE NOVIEMBRE DE 2014 | INVITACION A CUANDO MENOS TRES | SE FALLO POR LAS MEJORES CONDICIONES DISPONIBLES EN CUANTO A PRECIO, CALIDAD, FINANCIAMIENTO, OPORTUNIDAD Y DEMAS CIRCUNSTANCIAS PERTINENTES | _
FAFEF | AMPLIACION DE LA RED DE DISTRIBUCION DE ENERGIA ELECTRICA | AMPLIACION DE 1+228 KM DE RED DE DISTRIBUCION DE ENERGIA ELECTRICA CON 0+390 KM DE MEDIA TENSION 3F-3H CON CONDUCTOR ACSR CAL. 3/0, 0+510 KM DE MEDIA TENSION 2F-2H CON CONDUCTOR ACSR CAL. 3/0, 0+153 KM DE BAJA TENSION 3F-4H CON CONDUCTOR AL(3+1) CAL. 1/0, 0+685 KM DE BAJA TENSION 2F-3H CON CONDUCTOR AL(2+1) CAL. 1/0, 23 POSTES DE CONCRETO PC-12-750, HERRAJES Y AISLAMIENTO, 05 TRANSFORMADORES (04 DE 15 KVA Y 01 DE 30 KVA), EQUIPOS DE PROTECCION Y 30 ACOMETIDAS. | POR NECESIDADES DE LA PROPIA LOCALIDAD O MUNICIPIO | 16 DE JULIO DE 2014 | XX-920015995-X41-2014 | 12 DE JUNIO DE 2014 | 30 DE JUNIO DE 2014 | AGUCRUM CONSTRUCCIONES, S. A. DE C. V. | SAN JACINTO AMILPAS OAXACA | ING. JUAN SERGIO CASTILLO TOLEDO | OAXACA DE JUÁREZ, OAX | CAZANDO EL SOL, S.A. DE C.V. | SANTA CRUZ XOXOCOTLÁN, OAX | 02 DE JULIO DE 2014 | J03 10 4 08 0145/2014 | 1302285.76 | 16 DE JULIO DE 2014 | 13 DE OCTUBRE DE 2014 | INVITACION A CUANDO MENOS TRES | SE FALLO POR LAS MEJORES CONDICIONES DISPONIBLES EN CUANTO A PRECIO, CALIDAD, FINANCIAMIENTO, OPORTUNIDAD Y DEMAS CIRCUNSTANCIAS PERTINENTES | _
FAFEF | TECHADO DE LOCAL DE ASAMBLEAS | SE REALIZARÁN LOS SIGUIENTES TRABAJOS: PRELIMINARES, CIMENTACIÓN, CUBIERTA METÁLICA E INSTALACIÓN ELÉCTRICA. | POR NECESIDADES DE LA PROPIA LOCALIDAD O MUNICIPIO | 15 DE AGOSTO DE 2014 | XX-920015995-X43-2014 | 08 DE JULIO DE 2014 | 25 DE JULIO DE 2014 | LEZMA CONSTRUCCIONES, S.A. DE C.V. | SANTA CRUZ HUATULCO OAXACA | ICIVA CONSTRUCCIONES, S. DE R.L. DE C.V. | OAXACA DE JUÁREZ, OAX | EDIFICADORA OAXAQUEÑA, S.A. DE C.V. | SAN SEBASTIÁN TUTLA, OAX | 29 DE JULIO DE 2014 | J03 10 1 02 0146/2014 | 1505332.11 | 15 DE AGOSTO DE 2014 | 12 DE NOVIEMBRE DE 2014 | INVITACION A CUANDO MENOS TRES | SE FALLO POR LAS MEJORES CONDICIONES DISPONIBLES EN CUANTO A PRECIO, CALIDAD, FINANCIAMIENTO, OPORTUNIDAD Y DEMAS CIRCUNSTANCIAS PERTINENTES | _
PNE-EB | TERMINACION DE LA CASA DEL ESTUDIANTE | SE REALIZARAN: LOS ACABADOS DE APLANADOS, COLOCACION DE MUEBLES SANITARIOS, TERMINACION DE LA INSTALACION ELECTRICA, PINTURA Y COLOCACION DE LOSETAS. | POR NECESIDADES DE LA PROPIA LOCALIDAD O MUNICIPIO | 15 DE AGOSTO DE 2014 | XX-920015995-X44-2014 | 08 DE JULIO DE 2014 | 25 DE JULIO DE 2014 | LEZMA CONSTRUCCIONES, S.A. DE C.V. | SANTA CRUZ HUATULCO OAXACA | ICIVA CONSTRUCCIONES, S. DE R.L. DE C.V. | OAXACA DE JUÁREZ, OAX | EDIFICADORA OAXAQUEÑA, S.A. DE C.V. | SAN SEBASTIÁN TUTLA, OAX | 29 DE JULIO DE 2014 | J03 10 1 04 0147/2014 | 2877902.65 | 15 DE AGOSTO DE 2014 | 12 DE DICIEMBRE DE 2014 | INVITACION A CUANDO MENOS TRES | SE FALLO POR LAS MEJORES CONDICIONES DISPONIBLES EN CUANTO A PRECIO, CALIDAD, FINANCIAMIENTO, OPORTUNIDAD Y DEMAS CIRCUNSTANCIAS PERTINENTES | _
FAFEF | CONSTRUCCION DE SALON DE USOS MULTIPLES (1a. ETAPA) | SE CONSTRUIRÁ LA PRIMERA ETAPA DEL SALÓN DE USOS MÚLTIPLES REALIZANDO LOS SIGUIENTES TRABAJOS: PRELIMINARES, CIMENTACIÓN, ALBAÑILERÍA, ESTRUCTURA METÁLICA Y CUBIERTA. | POR NECESIDADES DE LA PROPIA LOCALIDAD O MUNICIPIO | 15 DE AGOSTO DE 2014 | XX-920015995-X46-2014 | 09 DE JULIO DE 2014 | 25 DE JULIO DE 2014 | EDIFICACIONES, TERRACERIAS Y OBRA CIVIL, S. A. DE C. V. | SAN JUAN BAUTISTA TUXTEPEC OAXACA | INMOBILIARIA Y MAQUINARIA MIQUIZHI, S.A. DE C.V. | OAXACA DE JUÁREZ, OAX | PUENTES, CARRETERAS, PAVIMENTOS OCRECA, S.A. DE C.V. | MEDELLIN DE BRAVO, VERACRUZ | 29 DE JULIO DE 2014 | J03 10 1 08 0148/2014 | 4499625.08 | 15 DE AGOSTO DE 2014 | 12 DE DICIEMBRE DE 2014 | INVITACION A CUANDO MENOS TRES | SE FALLO POR LAS MEJORES CONDICIONES DISPONIBLES EN CUANTO A PRECIO, CALIDAD, FINANCIAMIENTO, OPORTUNIDAD Y DEMAS CIRCUNSTANCIAS PERTINENTES | _
FAFEF | CONSTRUCCION DE BODEGA EJIDAL (1a. ETAPA) | SE CONSTRUIRÁ LA PRIMERA ETAPA DE LA BODEGA EJIDAL REALIZANDO LOS SIGUIENTES TRABAJOS: PRELIMINARES, CIMENTACIÓN, ALBAÑILERÍA, ESTRUCTURA METÁLICA Y CUBIERTA. | POR NECESIDADES DE LA PROPIA LOCALIDAD O MUNICIPIO | 15 DE AGOSTO DE 2014 | XX-920015995-X47-2014 | 09 DE JULIO DE 2014 | 25 DE JULIO DE 2014 | EDIFICACIONES, TERRACERIAS Y OBRA CIVIL, S. A. DE C. V. | SAN JUAN BAUTISTA TUXTEPEC OAXACA | INMOBILIARIA Y MAQUINARIA MIQUIZHI, S.A. DE C.V. | OAXACA DE JUÁREZ, OAX | PUENTES, CARRETERAS, PAVIMENTOS OCRECA, S.A. DE C.V. | MEDELLIN DE BRAVO, VERACRUZ | 29 DE JULIO DE 2014 | J03 10 1 08 0149/2014 | 2799780.12 | 15 DE AGOSTO DE 2014 | 22 DE NOVIEMBRE DE 2014 | INVITACION A CUANDO MENOS TRES | SE FALLO POR LAS MEJORES CONDICIONES DISPONIBLES EN CUANTO A PRECIO, CALIDAD, FINANCIAMIENTO, OPORTUNIDAD Y DEMAS CIRCUNSTANCIAS PERTINENTES | _
PNE-EB | AMPLIACION DE LA RED DE DISTRIBUCION DE ENERGIA ELECTRICA EN LA PRIV. NIÑOS HEROES | AMPLIACION DE 0+200 KM DE RED DE DISTRIBUCION DE ENERGIA ELECTRICA CON 0+100 KM DE MEDIA TENSION 2F-2H CON CONDUCTOR ACSR CAL. 3/0, 0+150 KM DE BAJA TENSION 2F-3H CON CONDUCTOR AL(2+1) CAL. 1/0, 05 POSTES DE CONCRETO PC-12-750, HERRAJES Y AISLAMIENTO, 01 TRANSFORMADORES 1F DE 15 KVA, EQUIPOS DE PROTECCION Y 13 ACOMETIDAS. | POR NECESIDADES DE LA PROPIA LOCALIDAD O MUNICIPIO | 02 DE SEPTIEMBRE DE 2014 | 0205 | 29 DE JULIO DE 2014 | 07 DE AGOSTO DE 2014 | PROYECTOS Y CONSTRUCCIONES PAMILCE, S. A. DE C. V. | OAXACA DE OAXACA OAXACA | N/A | _ | N/A | _ | 07 DE AGOSTO DE 2014 | J03 10 4 08 0150/2014 | 254417.95 | 02 DE SEPTIEMBRE DE 2014 | 16 DE OCTUBRE DE 2014 | ADJUDICACION DIRECTA | SE ADJUDICO POR LAS MEJORES CONDICIONES DISPONIBLES EN CUANTO A PRECIO, CALIDAD, FINANCIAMIENTO, OPORTUNIDAD Y DEMAS CIRCUNSTANCIAS PERTINENTES | _
FAFEF | REHABILITACION DE ALUMBRADO PUBLICO DEL ACCESO AL AEROPUERTO INTERNACIONAL DE LA CD. DE OAXACA | CONSTRUCCION DE 1+100 KM DE ALUMBRADO PUBLICO CON CONDUCTOR AL XLP (2+1) CAL 1/0, 45 LUMINARIAS DE LEDS DE 144 WATTS, 34 POSTES PARA ALUMBRADO DE 9 MTS DE ALTURA, 35 REGISTROS DE ALUMBRADO, 01 TRANSFORMADOR 2F DE 10 KVA Y 01 MURETE DE MEDICION. | POR NECESIDADES DE LA PROPIA LOCALIDAD O MUNICIPIO | 06 DE AGOSTO DE 2014 | 0207 | 23 DE JULIO DE 2014 | 29 DE JULIO DE 2014 | ELECTRICA MEXICANA DE ANTEQUERA, S. A. DE C. V. | OAXACA DE OAXACA OAXACA | N/A | _ | N/A | _ | 05 DE AGOSTO DE 2014 | J03 10 2 08 0151/2014 | 2883000 | 06 DE AGOSTO DE 2014 | 16 DE AGOSTO DE 2014 | ADJUDICACION DIRECTA | SE ADJUDICO POR LAS MEJORES CONDICIONES DISPONIBLES EN CUANTO A PRECIO, CALIDAD, FINANCIAMIENTO, OPORTUNIDAD Y DEMAS CIRCUNSTANCIAS PERTINENTES | _
FAFEF | PAVIMENTACION DE CALLES CON CONCRETO HIDRAULICO EN SANTO DOMINGO BARRIO BAJO | SE REALIZARA LA PAVIMENTACION DE 2,640.46 M2 A BASE DE CONCRETO HIDRAULICO FC = 250 KG/CM2 DE 15 CMS. DE ESPESOR EN LA CALLE "BENITO JUAREZ" DE SANTO DOMINGO BARRIO BAJO. | POR NECESIDADES DE LA PROPIA LOCALIDAD O MUNICIPIO | 25 DE AGOSTO DE 2014 | XX-920015995-X48-2014 | 17 DE JULIO DE 2014 | 05 DE AGOSTO DE 2014 | GRUPO CONSTRUCTOR GADAL, S. A. DE C. V. | OAXACA DE OAXACA OAXACA | GRUPO CONSTRUCTOR BENGALI, S.A. DE C.V. | OAXACA DE JUÁREZ, OAX | DESARROLLO DE INGENIERÍA EINS, S.A. DE C.V. | SANTA CRUZ XOXOCOTLAN, OAX | 07 DE AGOSTO DE 2014 | J03 10 3 08 0152/2014 | 1576564.87 | 25 DE AGOSTO DE 2014 | 23 DE OCTUBRE DE 2014 | INVITACION A CUANDO MENOS TRES | SE FALLO POR LAS MEJORES CONDICIONES DISPONIBLES EN CUANTO A PRECIO, CALIDAD, FINANCIAMIENTO, OPORTUNIDAD Y DEMAS CIRCUNSTANCIAS PERTINENTES | _
FAFEF | PAVIMENTACION CON CONCRETO HIDRAULICO DE LA CALLE SAUL MARTINEZ | TRAZO Y NIVELACIÓN DE TERRENO, CORTE Y RASTREO ESCARIFICADO DE TERRENO POR MEDIOS MECÁNICOS DE 0.00 A 0.50 CMS, DE PROFUNDIDAD SEGÚN LO INDIQUE EL PROYECTO, ACARREOS DE MATERIAL PRODUCTO DE CORTES, SUMINISTRO DE MATERIAL DE BANCO PARA FORMACIÓN DE BASE HIDRÁULICA, COMPACTACION DE TERRACERIA PARA RECIBIR CONCRETO, CONSTRUCCION DE GUARNICIONES DE CONCRETO CON UNA LONGITUD DE 282.00 ML, PAVIMENTO DE CONCRETO SIMPLE DE 15 CMS, DE ESPESOR ACABADO RAYADO CON UN VOLUMEN DE 916.50 M2, CORTE DE PAVIMENTO CON DISCO DE DIAMANTE, RENIVELACION DE POZOS DE VISITA, APLICACION DE PINTURA ESMALTE COLOR AMARILLO EN GUARNICIONES, LIMPIEZA GENERAL DE LA OBRA. | POR NECESIDADES DE LA PROPIA LOCALIDAD O MUNICIPIO | 25 DE AGOSTO DE 2014 | 0210 | 07 DE AGOSTO DE 2014 | 18 DE AGOSTO DE 2014 | CHRISTIAN GOMEZ GARCIA | OAXACA DE OAXACA OAXACA | N/A |  | N/A |  | 20 DE AGOSTO DE 2014 | J03 10 3 03 0153/2014 | 632167.76 | 25 DE AGOSTO DE 2014 | 23 DE OCTUBRE DE 2014 | ADJUDICACION DIRECTA | SE ADJUDICO POR LAS MEJORES CONDICIONES DISPONIBLES EN CUANTO A PRECIO, CALIDAD, FINANCIAMIENTO, OPORTUNIDAD Y DEMAS CIRCUNSTANCIAS PERTINENTES | _
FAFEF | CONSTRUCION DE PAVIMENTO DE CONCRETO HIDRAULICO EN LA CALLE RICARDO FLORES MAGON | SE PAVIMENTARAN 2,340.00 M2 DE CALLE A BASE DE CONCRETO HIDRAULICO FC=250 KG/CM2 DE 15 CMS DE ESPESOR SOBRE DOS CAPAS DE MATERIAL DE BANCO PARA BASE DE 20 CM CADA UNA, EL BOMBEO DE LAS AGUAS PLUVIALES SERA AL CENTRO DE LA CALLE Y SOBRE LOS LATERALES SE COLOCARAN BOYAS PARA PROTECCIÓN AL PEATON. | POR NECESIDADES DE LA PROPIA LOCALIDAD O MUNICIPIO | 25 DE AGOSTO DE 2014 | XX-920015995-X49-2014 | 17 DE JULIO DE 2014 | 05 DE AGOSTO DE 2014 | CONSTRUCCIONES SALITRE, S. A. DE C. V. | OCOTLAN DE MORELOS OAXACA | EDIFICACIONES Y PROYECTOS JALCOMULCO, S.A. DE C.V. | SAN JACINTO AMILPAS, OAX | ARQUITECTURA E INGENIERÍA ESPECIALIZADA CELSUS, S.A DE C.V. | OAXACA DE JUÁREZ, OAX | 07 DE AGOSTO DE 2014 | J03 10 3 07 0154/2014 | 2082032.36 | 25 DE AGOSTO DE 2014 | 02 DE DICIEMBRE DE 2014 | INVITACION A CUANDO MENOS TRES | SE FALLO POR LAS MEJORES CONDICIONES DISPONIBLES EN CUANTO A PRECIO, CALIDAD, FINANCIAMIENTO, OPORTUNIDAD Y DEMAS CIRCUNSTANCIAS PERTINENTES | _
FAFEF | CONSTRUCCION DE PAVIMENTO DE CONCRETO HIDRAULICO EN LA CALLE SIN NOMBRE | SE PAVIMENTARAN 1,760.00 M2 DE CALLE A BASE DE CONCRETO HIDRÁULICO FC=250 KG/CM2 DE 15 CMS DE ESPESOR, SOBRE UNA CAPA DE 20 CM DE ESPESOR CON MATERIAL DE BANCO COMO BASE, EL BOMBEO DE LAS AGUAS PLUVIALES SERA AL CENTRO DE LA CALLE Y EN LOS LATERALES SOBRE LA CIRCULACIÓN PEATONAL SE COLOCARAN BOYAS PARA PROTECCIÓN AL PEATÓN. | POR NECESIDADES DE LA PROPIA LOCALIDAD O MUNICIPIO | 25 DE AGOSTO DE 2014 | XX-920015995-X50-2014 | 17 DE JULIO DE 2014 | 05 DE AGOSTO DE 2014 | CONSTRUCCIONES SALITRE, S. A. DE C. V. | OCOTLAN DE MORELOS OAXACA | EDIFICACIONES Y PROYECTOS JALCOMULCO, S.A. DE C.V. | SAN JACINTO AMILPAS, OAX | ARQUITECTURA E INGENIERÍA ESPECIALIZADA CELSUS, S.A DE C.V. | OAXACA DE JUÁREZ, OAX | 07 DE AGOSTO DE 2014 | J03 10 3 07 0155/2014 | 1427070.58 | 25 DE AGOSTO DE 2014 | 22 DE NOVIEMBRE DE 2014 | INVITACION A CUANDO MENOS TRES | SE FALLO POR LAS MEJORES CONDICIONES DISPONIBLES EN CUANTO A PRECIO, CALIDAD, FINANCIAMIENTO, OPORTUNIDAD Y DEMAS CIRCUNSTANCIAS PERTINENTES | _
FAFEF | AMPLIACION DE LA RED DE DISTRIBUCION DE ENERGIA ELECTRICA | AMPLIACION DE 0+820 KM DE RED DE DISTRIBUCION DE ENERGIA ELECTRICA CON 0+497 KM DE MEDIA TENSION 2F-2H CON CONDUCTOR ACSR CAL. 3/0, 0+692 KM DE BAJA TENSION 2F-3H CON CONDUCTOR AL(2+1) CAL. 1/0, 18 POSTES DE CONCRETO PC-12-750, HERRAJES Y AISLAMIENTO, 04 TRANSFORMADORES 2F DE 10 KVA, EQUIPOS DE PROTECCION Y 06 ACOMETIDAS. | POR NECESIDADES DE LA PROPIA LOCALIDAD O MUNICIPIO | 10 DE SEPTIEMBRE DE 2014 | 0212 | 25 DE AGOSTO DE 2014 | 02 DE SEPTIEMBRE DE 2014 | ANGEL AUSTREBERTO SANCHEZ VASQUEZ | DE HUAJUAPAN DE LEON OAXACA | N/A | _ | N/A | _ | 04 DE SEPTIEMBRE DE 2014 | J03 10 4 04 0156/2014 | 761297.8 | 10 DE SEPTIEMBRE DE 2014 | 08 DE NOVIEMBRE DE 2014 | ADJUDICACION DIRECTA | SE ADJUDICO POR LAS MEJORES CONDICIONES DISPONIBLES EN CUANTO A PRECIO, CALIDAD, FINANCIAMIENTO, OPORTUNIDAD Y DEMAS CIRCUNSTANCIAS PERTINENTES | _
FISE | INSTALACION DE MODULO SOLAR FOTOVOLTAICO PARA ENERGIA ELECTRICA | INSTALACION DE 10 MODULOS SOLAR FOTOVOLTAICOS AUTONOMOS DE 0.255 KWp. INTEGRADO POR 03 PANELES SOLAR DE 85 WATTS, 01 CONTROLADOR DE 20 AMP, 01 INVERSOR DE 1000 WATTS, 04 BATERIAS SOLARES DE 12 VOLTS Y ACCESORIOS, EL CUAL BENEFICIARA A 10 FAMILIAS. | POR NECESIDADES DE LA PROPIA LOCALIDAD O MUNICIPIO | 15 DE SEPTIEMBRE DE 2014 | 0213 | 25 DE AGOSTO DE 2014 | 02 DE SEPTIEMBRE DE 2014 | ING. ANGEL CERVANTES MADRID | OAXACA DE JUAREZ OAXACA | N/A | _ | N/A | _ | 04 DE SEPTIEMBRE DE 2014 | J03 10 4 02 0157/2014 | 690879.99 | 15 DE SEPTIEMBRE DE 2014 | 31 DE OCTUBRE DE 2014 | ADJUDICACION DIRECTA | SE ADJUDICO POR LAS MEJORES CONDICIONES DISPONIBLES EN CUANTO A PRECIO, CALIDAD, FINANCIAMIENTO, OPORTUNIDAD Y DEMAS CIRCUNSTANCIAS PERTINENTES | ESTE CONTRATO SUSTITUYE AL No. J03 10 4 02 0076/2014
FISE | INSTALACION DE MODULO SOLAR FOTOVOLTAICO PARA ENERGIA ELECTRICA | INSTALACION DE 04 MODULOS SOLAR FOTOVOLTAICO AUTONOMO DE 0.255 KWp. CADA MODULO ESTA INTEGRADO POR 03 PANELES SOLAR DE 85 WATTS, 01 CONTROLADOR DE 20 AMP, 01 INVERSOR DE 1000 WATTS, 04 BATERIAS SOLARES DE 12 VOLTS Y ACCESORIOS, EL CUAL BENEFICIARA A 04 FAMILIAS. | POR NECESIDADES DE LA PROPIA LOCALIDAD O MUNICIPIO | 15 DE SEPTIEMBRE DE 2014 | 0214 | 25 DE AGOSTO DE 2014 | 02 DE SEPTIEMBRE DE 2014 | ING. ANGEL CERVANTES MADRID | OAXACA DE JUAREZ OAXACA | N/A | _ | N/A | _ | 04 DE SEPTIEMBRE DE 2014 | J03 10 4 01 0158/2014 | 276352 | 15 DE SEPTIEMBRE DE 2014 | 31 DE OCTUBRE DE 2014 | ADJUDICACION DIRECTA | SE ADJUDICO POR LAS MEJORES CONDICIONES DISPONIBLES EN CUANTO A PRECIO, CALIDAD, FINANCIAMIENTO, OPORTUNIDAD Y DEMAS CIRCUNSTANCIAS PERTINENTES | ESTE CONTRATO SUSTITUYE AL No. J03 10 4 01 0077/2014
FISE | INSTALACION DE MODULO SOLAR FOTOVOLTAICO PARA ENERGIA ELECTRICA | INSTALACION DE 04 MODULOS SOLAR FOTOVOLTAICO AUTONOMO DE 0.255 KWp. CADA MODULO ESTA INTEGRADO POR 03 PANELES SOLAR DE 85 WATTS, 01 CONTROLADOR DE 20 AMP, 01 INVERSOR DE 1000 WATTS, 04 BATERIAS SOLARES DE 12 VOLTS Y ACCESORIOS, EL CUAL BENEFICIARA A 04 FAMILIAS. | POR NECESIDADES DE LA PROPIA LOCALIDAD O MUNICIPIO | 15 DE SEPTIEMBRE DE 2014 | 0215 | 25 DE AGOSTO DE 2014 | 02 DE SEPTIEMBRE DE 2014 | ING. ANGEL CERVANTES MADRID | OAXACA DE JUAREZ OAXACA | N/A | _ | N/A | _ | 04 DE SEPTIEMBRE DE 2014 | J03 10 4 02 0159/2014 | 276352 | 15 DE SEPTIEMBRE DE 2014 | 31 DE OCTUBRE DE 2014 | ADJUDICACION DIRECTA | SE ADJUDICO POR LAS MEJORES CONDICIONES DISPONIBLES EN CUANTO A PRECIO, CALIDAD, FINANCIAMIENTO, OPORTUNIDAD Y DEMAS CIRCUNSTANCIAS PERTINENTES | ESTE CONTRATO SUSTITUYE AL No. J03 10 4 02 0078/2014
FISE | INSTALACION DE MODULO SOLAR FOTOVOLTAICO PARA ENERGIA ELECTRICA | INSTALACION DE 01 MODULO SOLAR FOTOVOLTAICO AUTONOMO DE 0.255 KWp. INTEGRADO POR 03 PANELES SOLAR DE 85 WATTS, 01 CONTROLADOR DE 20 AMP, 01 INVERSOR DE 1000 WATTS, 04 BATERIAS SOLARES DE 12 VOLTS Y ACCESORIOS, EL CUAL BENEFICIARA A 01 FAMILIA. | POR NECESIDADES DE LA PROPIA LOCALIDAD O MUNICIPIO | 15 DE SEPTIEMBRE DE 2014 | 0216 | 25 DE AGOSTO DE 2014 | 02 DE SEPTIEMBRE DE 2014 | ING. ANGEL CERVANTES MADRID | OAXACA DE JUAREZ OAXACA | N/A | _ | N/A | _ | 04 DE SEPTIEMBRE DE 2014 | J03 10 4 02 0160/2014 | 69066.38 | 15 DE SEPTIEMBRE DE 2014 | 31 DE OCTUBRE DE 2014 | ADJUDICACION DIRECTA | SE ADJUDICO POR LAS MEJORES CONDICIONES DISPONIBLES EN CUANTO A PRECIO, CALIDAD, FINANCIAMIENTO, OPORTUNIDAD Y DEMAS CIRCUNSTANCIAS PERTINENTES | ESTE CONTRATO SUSTITUYE AL No. J03 10 4 02 0079/2014
FISE | INSTALACION DE MODULO SOLAR FOTOVOLTAICO PARA ENERGIA ELECTRICA | INSTALACION DE 01 MODULO SOLAR FOTOVOLTAICO AUTONOMO DE 0.255 KWp. INTEGRADO POR 03 PANELES SOLAR DE 85 WATTS, 01 CONTROLADOR DE 20 AMP, 01 INVERSOR DE 1000 WATTS, 04 BATERIAS SOLARES DE 12 VOLTS Y ACCESORIOS, EL CUAL BENEFICIARA A 01 FAMILIA. | POR NECESIDADES DE LA PROPIA LOCALIDAD O MUNICIPIO | 15 DE SEPTIEMBRE DE 2014 | 0217 | 25 DE AGOSTO DE 2014 | 02 DE SEPTIEMBRE DE 2014 | ING. ANGEL CERVANTES MADRID | OAXACA DE JUAREZ OAXACA | N/A | _ | N/A | _ | 04 DE SEPTIEMBRE DE 2014 | J03 10 4 02 0161/2014 | 69066.38 | 15 DE SEPTIEMBRE DE 2014 | 31 DE OCTUBRE DE 2014 | ADJUDICACION DIRECTA | SE FALLO POR LAS MEJORES CONDICIONES DISPONIBLES EN CUANTO A PRECIO, CALIDAD, FINANCIAMIENTO, OPORTUNIDAD Y DEMAS CIRCUNSTANCIAS PERTINENTES | ESTE CONTRATO SUSTITUYE AL No. J03 10 4 02 0080/2014
FISE | INSTALACION DE MODULO SOLAR FOTOVOLTAICO PARA ENERGIA ELECTRICA EN EL CENTRO | INSTALACION DE 01 MODULO SOLAR FOTOVOLTAICO AUTONOMO DE 0.255 KWp. INTEGRADO POR 03 PANELES SOLAR DE 85 WATTS, 01 CONTROLADOR DE 20 AMP, 01 INVERSOR DE 1000 WATTS, 04 BATERIAS SOLARES DE 12 VOLTS Y ACCESORIOS, EL CUAL BENEFICIARA A 01 FAMILIA. | POR NECESIDADES DE LA PROPIA LOCALIDAD O MUNICIPIO | 15 DE SEPTIEMBRE DE 2014 | 0218 | 25 DE AGOSTO DE 2014 | 02 DE SEPTIEMBRE DE 2014 | ING. ANGEL CERVANTES MADRID | OAXACA DE JUAREZ OAXACA | N/A | _ | N/A | _ | 04 DE SEPTIEMBRE DE 2014 | J03 10 4 02 0162/2014 | 69066.38 | 15 DE SEPTIEMBRE DE 2014 | 31 DE OCTUBRE DE 2014 | ADJUDICACION DIRECTA | SE FALLO POR LAS MEJORES CONDICIONES DISPONIBLES EN CUANTO A PRECIO, CALIDAD, FINANCIAMIENTO, OPORTUNIDAD Y DEMAS CIRCUNSTANCIAS PERTINENTES | _
FISE | INSTALACION DE MODULO SOLAR FOTOVOLTAICO PARA ENERGIA ELECTRICA | INSTALACION DE 01 MODULO SOLAR FOTOVOLTAICO AUTONOMO DE 0.255 KWp. INTEGRADO POR 03 PANELES SOLAR DE 85 WATTS, 01 CONTROLADOR DE 20 AMP, 01 INVERSOR DE 1000 WATTS, 04 BATERIAS SOLARES DE 12 VOLTS Y ACCESORIOS, EL CUAL BENEFICIARA A 01 FAMILIA. | POR NECESIDADES DE LA PROPIA LOCALIDAD O MUNICIPIO | 15 DE SEPTIEMBRE DE 2014 | 0219 | 25 DE AGOSTO DE 2014 | 02 DE SEPTIEMBRE DE 2014 | ING. ANGEL CERVANTES MADRID | OAXACA DE JUAREZ OAXACA | N/A | _ | N/A | _ | 04 DE SEPTIEMBRE DE 2014 | J03 10 4 02 0163/2014 | 69066.38 | 15 DE SEPTIEMBRE DE 2014 | 31 DE OCTUBRE DE 2014 | ADJUDICACION DIRECTA | SE FALLO POR LAS MEJORES CONDICIONES DISPONIBLES EN CUANTO A PRECIO, CALIDAD, FINANCIAMIENTO, OPORTUNIDAD Y DEMAS CIRCUNSTANCIAS PERTINENTES | _
FAFEF | AMPLIACION DE LA RED DE DISTRIBUCION DE ENERGIA ELECTRICA | AMPLIACION DE 2+144 KM DE RED DE DISTRIBUCION DE ENERGIA ELECTRICA CON 1+699 KM DE MEDIA TENSION 2F-2H CON CONDUCTOR ACSR CAL. 3/0, 1+175 KM DE BAJA TENSION 2F-3H CON CONDUCTOR AL(2+1) CAL. 1/0, 35 POSTES DE CONCRETO PC-12-750, HERRAJES Y AISLAMIENTO, 08 TRANSFORMADORES 2F DE 10 KVA, EQUIPOS DE PROTECCION Y 18 ACOMETIDAS. | POR NECESIDADES DE LA PROPIA LOCALIDAD O MUNICIPIO | 15 DE AGOSTO DE 2014 | XX-920015995-X45-2014 | 08 DE JULIO DE 2014 | 25 DE JULIO DE 2014 | ANGEL AUSTREBERTO SANCHEZ VASQUEZ | HUAJUAPAN DE LEON OAXACA | ING. OMAR AMADOR VÁSQUEZ | OAXACA DE JUÁREZ, OAX | PAFRER PROYECTOS Y CONSTRUCCIONES, S.A. DE C.V. | HUAJUAPAN DE LEÓN, OAX | 29 DE JULIO DE 2014 | J03 10 4 04 0164/2014 | 1655342.88 | 15 DE AGOSTO DE 2014 | 28 DE OCTUBRE DE 2014 | INVITACION A CUANDO MENOS TRES | SE FALLO POR LAS MEJORES CONDICIONES DISPONIBLES EN CUANTO A PRECIO, CALIDAD, FINANCIAMIENTO, OPORTUNIDAD Y DEMAS CIRCUNSTANCIAS PERTINENTES | _
FAFEF | AMPLIACION DE LA RED DE DISTRIBUCION DE ENERGIA ELECTRICA EN EL PARAJE EL ZAPOTAL | AMPLIACION DE 0+215 KM DE RED DE DISTRIBUCION DE ENERGIA ELECTRICA CON 0+115 KM DE MEDIA TENSION 2F-2H CON CONDUCTOR ACSR CAL. 3/0, 0+175 KM DE BAJA TENSION 2F-3H CON CONDUCTOR AL(2+1) CAL. 1/0, 05 POSTES DE CONCRETO PC-12-750, HERRAJES Y AISLAMIENTO, 01 TRANSFORMADOR 2F DE 25 KVA, EQUIPOS DE PROTECCION Y 18 ACOMETIDAS. | POR NECESIDADES DE LA PROPIA LOCALIDAD O MUNICIPIO | 25 DE SEPTIEMBRE DE 2014 | 0228 | 08 DE SEPTIEMBRE DE 2014 | 11 DE SEPTIEMBRE DE 2014 | GRUPO CONSTRUCTOR UYANI, S. A. DE C. V. | SAN ANTONIO DE LA CAL OAXACA | N/A | _ | N/A | _ | 17 DE SEPTIEMBRE DE 2014 | J03 10 4 08 0165/2014 | 263069.67 | 25 DE SEPTIEMBRE DE 2014 | 08 DE NOVIEMBRE DE 2014 | ADJUDICACION DIRECTA | SE FALLO POR LAS MEJORES CONDICIONES DISPONIBLES EN CUANTO A PRECIO, CALIDAD, FINANCIAMIENTO, OPORTUNIDAD Y DEMAS CIRCUNSTANCIAS PERTINENTES | _
FAFEF | PAVIMENTACION CON CONCRETO HIDRAULICO DE LA 1A. CERRADA DEL PANTEON, SAN FELIPE DEL AGUA | SE PAVIMENTARAN 987.26 M2 DE LA CALLE 1A. CERRADA DEL PANTEON EN LA AGENCIA DE SAN FELIPE DEL AGUA, CON CONCRETO HIDRAULICO HIDRAULICO CON UNA RESISTENCIA CON MODULO DE RUPTURA DE 30 KC/CM2 DE 15 CMS. DE ESPESOR, ASI MISMO SE RENIVELARAN 3 POZOS DE VISITA DE LA RED DE DRENAJE. | POR NECESIDADES DE LA PROPIA LOCALIDAD O MUNICIPIO | 29 DE SEPTIEMBRE DE 2014 | 0230 | 09 DE SEPTIEMBRE DE 2014 | 17 DE SEPTIEMBRE DE 2014 | EDIFICACIONES, TERRACERIAS Y OBRA CIVIL, S. A. DE C. V. | SAN JUAN BAUTISTA TUXTEPEC OAXACA | N/A | _ | N/A | _ | 19 DE SEPTIEMBRE DE 2014 | J03 10 3 08 0166/2014 | 739104.44 | 29 DE SEPTIEMBRE DE 2014 | 27 DE NOVIEMBRE DE 2014 | ADJUDICACION DIRECTA | SE FALLO POR LAS MEJORES CONDICIONES DISPONIBLES EN CUANTO A PRECIO, CALIDAD, FINANCIAMIENTO, OPORTUNIDAD Y DEMAS CIRCUNSTANCIAS PERTINENTES | _
FAFEF | PAVIMENTACION CON CONCRETO HIDRAULICO DE LA CALLE RUFINO TAMAYO | SE PAVIMENTARÁ LA CALLE RUFINO TAMAYO CON 104.76ML Y ANCHO DE 7.40 A BASE DE CONCRETO HIDRÁULICO FC=250 KG/CM2 DE 15 CM DE ESPESOR Y SE CONTINUARÁN 209.52ML DE GUARNICIÓN DE CONCRETO HIDRÁULICO FC=200 KG/CM2 TIPO MACHUELO DE 0.15 X 0.20 X 0.40MT. | POR NECESIDADES DE LA PROPIA LOCALIDAD O MUNICIPIO | 29 DE SEPTIEMBRE DE 2014 | 0231 | 15 DE SEPTIEMBRE DE 2014 | 17 DE SEPTIEMBRE DE 2014 | ARQ. GIOVANNI RAFAEL CRUZ VASQUEZ | SANTA CRUZ AMILPAS OAXACA | N/A | _ | N/A | _ | 19 DE SEPTIEMBRE DE 2014 | J03 10 3 08 0167/2014 | 569926.77 | 29 DE SEPTIEMBRE DE 2014 | 12 DE NOVIEMBRE DE 2014 | ADJUDICACION DIRECTA | SE ADJUDICO POR LAS MEJORES CONDICIONES DISPONIBLES EN CUANTO A PRECIO, CALIDAD, FINANCIAMIENTO, OPORTUNIDAD Y DEMAS CIRCUNSTANCIAS PERTINENTES | _
FAFEF | REHABILITACION DE LA AGENCIA MUNICIPAL | EN UNA SUPERFICIE DE 375.72 M2 SE EJECUTARAN LOS SIGUIENTES TRABAJOS:187.98 M2 DE FIRME DE CONCRETO DE 8 CMS. DE ESPESOR; 368.42 M2 DE APLICACION DE PASTA BLANCO DE ESPAÑA Y SELLADOR EN LOSAS; 459.03 M2 DE APLANADO EN MUROS; 245.62 M2 DE IMPERMEABILIZACION EN LOSAS; 198.70 M2 DE ZOCLO DE LOSETA; 348.93 M2 DE LOSETA EN PISO; INSTALACION ELECTRICA; INSTALACIONES HIDRAULICAS Y SANITARIAS; ACABADOS EN AZOTEA; Y POZO DE ABSORCION DE 5 M3 DE CAPACIDAD, ACCESO PRINCIPAL Y FOSA SEPTICA DE 5 M3 | POR NECESIDADES DE LA PROPIA LOCALIDAD O MUNICIPIO | 22 DE SEPTIEMBRE DE 2014 | XX-920015995-X51-2014 | 20 DE AGOSTO DE 2014 | 05 DE SEPTIEMBRE DE 2014 | CASTELLANOS LEON CONSTRUCCIONES, S. A. DE C. V. | SAN ANTONIO DE LA CAL OAXACA | ARQ. JOSE FELIPE MARQUEZ VELAZQUEZ | OAXACA DE JUAREZ, OAX | ING. MAGDALENO ARTURO HERNANDEZ BAUTISTA | STA. LUCIA DEL CAMINO, OAX | 09 DE SEPTIEMBRE DE 2014 | J03 10 1 07 0168/2014 | 1298305.62 | 22 DE SEPTIEMBRE DE 2014 | 20 DE DICIEMBRE DE 2014 | INVITACION A CUANDO MENOS TRES | SE FALLO POR LAS MEJORES CONDICIONES DISPONIBLES EN CUANTO A PRECIO, CALIDAD, FINANCIAMIENTO, OPORTUNIDAD Y DEMAS CIRCUNSTANCIAS PERTINENTES | _
FAFEF | CONSTRUCCION DE CUBIERTA DE LA CANCHA DE USOS MULTIPLES | SE ELABORARA LA CONSTRUCCIÓN DEL TECHADO DE LA CANCHA MUNICIPAL, CONSISTENTE EN: ESTRUCTURA DE CONCRETO, CUBIERTA DE ESTRUCTURA METÁLICA, INSTALACIONES PLUVIALES Y ELÉCTRICAS. | POR NECESIDADES DE LA PROPIA LOCALIDAD O MUNICIPIO | 08 DE OCTUBRE DE 2014 | 0224 | 05 DE SEPTIEMBRE DE 2014 | 22 DE SEPTIEMBRE DE 2014 | COCPYA, S. A. DE C. V. | OAXACA DE JUAREZ OAXACA | N/A | _ | N/A |  | 25 DE SEPTIEMBRE DE 2014 | J03 10 8 07 0169/2014 | 1179141.5 | 08 DE OCTUBRE DE 2014 | 31 DE DICIEMBRE DE 2014 | ADJUDICACION DIRECTA | SE ADJUDICO POR LAS MEJORES CONDICIONES DISPONIBLES EN CUANTO A PRECIO, CALIDAD, FINANCIAMIENTO, OPORTUNIDAD Y DEMAS CIRCUNSTANCIAS PERTINENTES | _
FAFEF | AMPLIACION DE LA RED DE DISTRIBUCION DE ENERGIA ELECTRICA (1A. ETAPA) | AMPLIACION DE 0+925 KM DE RED DE DISTRIBUCION DE ENERGIA ELECTRICA CON 0+530 KM DE MEDIA TENSION 2F-2H CON CONDUCTOR ACSR CAL. 3/0, 0+662 KM DE BAJA TENSION 2F-3H CON CONDUCTOR AL(2+1) CAL. 1/0, 22 POSTES DE CONCRETO PC-12-750, HERRAJES Y AISLAMIENTO, 04 TRANSFORMADORES 2F (01 DE 15 KVA, 01 DE 25 KVA Y 02 DE 37.5 KVA), EQUIPOS DE PROTECCION Y 20 ACOMETIDAS. | POR NECESIDADES DE LA PROPIA LOCALIDAD O MUNICIPIO | 06 DE OCTUBRE DE 2014 | 0234 | 08 DE SEPTIEMBRE DE 2014 | 22 DE SEPTIEMBRE DE 2014 | CONSTRUCCIONES ELISJO, S. A. DE C. V. | ETLA NAZARENO ETLA OAXACA | N/A | _ | N/A |  | 25 DE SEPTIEMBRE DE 2014 | J03 10 4 08 0170/2014 | 1139961.74 | 06 DE OCTUBRE DE 2014 | 04 DE DICIEMBRE DE 2014 | ADJUDICACION DIRECTA | SE ADJUDICO POR LAS MEJORES CONDICIONES DISPONIBLES EN CUANTO A PRECIO, CALIDAD, FINANCIAMIENTO, OPORTUNIDAD Y DEMAS CIRCUNSTANCIAS PERTINENTES | _
PNE | AMPLIACION DE LA RED DE DISTRIBUCION DE ENERGIA ELECTRICA PARA EL MERCADO "BENITO JUAREZ" | SE REALIZARA LA AMPLIACION DE 0 208 KM DE RED DE DISTRIBUCION DE ENERGIA ELECTRICA CON 0 085 KM DE MEDIA TENSION AEREA 3F-3H CON CONDUCTOR ACSR CAL. 3/0, 0 028 KM DE MEDIA TENSION SUBTERRANEA 3F-3H CON CONDUCTOR AL-XLP CAL. 3/0, 0 178 DE BAJA TENSION 3F-4H CON CONDUCTOR AL(3 1) CAL. 3/0, 02 POSTES DE CONCRETO PC-12-750, HERRAJES Y AISLAMIENTO, 01 TRANSFORMADOR 3F DE 75 KVA, EQUIPOS DE PROTECCION Y 08 ACOMETIDAS. | POR NECESIDADES DE LA PROPIA LOCALIDAD O MUNICIPIO | 12 DE OCTUBRE DE 2014 | 0235 | 08 DE SEPTIEMBRE DE 2014 | 23 DE SEPTIEMBRE DE 2014 | PAFRER PROYECTOS Y CONSTRUCCIONES, S. A. DE C. V. | HUAJUAPAN DE LEON OAXACA | N/A | _ | N/A |  | 25 DE SEPTIEMBRE DE 2014 | J03 10 4 04 0171/2014 | 792325.83 | 12 DE OCTUBRE DE 2014 | 25 DE NOVIEMBRE DE 2014 | ADJUDICACION DIRECTA | SE ADJUDICO POR LAS MEJORES CONDICIONES DISPONIBLES EN CUANTO A PRECIO, CALIDAD, FINANCIAMIENTO, OPORTUNIDAD Y DEMAS CIRCUNSTANCIAS PERTINENTES | _
FISE | INSTALACION DE MODULO SOLAR FOTOVOLTAICO PARA ENERGIA ELECTRICA | INSTALACION DE 05 MODULOS SOLARES FOTOVOLTAICOS AUTONOMOS DE 0.260 KWp. CADA MODULO ESTA INTEGRADO POR 01 PANEL SOLAR DE 260 WATTS, 01 CONTROLADOR DE 20 AMP, 01 INVERSOR DE 600 WATTS, 02 BATERIAS SOLARES DE 12 VOLTS Y ACCESORIOS, LOS CUALES BENEFICIARAN A 05 FAMILIAS. | POR NECESIDADES DE LA PROPIA LOCALIDAD O MUNICIPIO | 23 DE OCTUBRE DE 2014 | 0236 | 01 DE AGOSTO DE 2014 | 24 DE SEPTIEMBRE DE 2014 | ASESORIA CONSTRUCCIONES Y REMODELACIONES PAMA, S. A. DE C. V. | OAXACA DE JUAREZ OAXACA | N/A | _ | N/A |  | 26 DE SEPTIEMBRE DE 2014 | J03 10 4 04 0172/2014 | 168158.7 | 23 DE OCTUBRE DE 2014 | 22 DE NOVIEMBRE DE 2014 | ADJUDICACION DIRECTA | SE ADJUDICO POR LAS MEJORES CONDICIONES DISPONIBLES EN CUANTO A PRECIO, CALIDAD, FINANCIAMIENTO, OPORTUNIDAD Y DEMAS CIRCUNSTANCIAS PERTINENTES | _
FAFEF | CONSTRUCCION DE PARQUE INFANTIL | SE CONSTRUIRÁ EL PARQUE INFANTIL REALIZANDO LOS SIGUIENTES TRABAJOS: PRELIMINARES, CIMENTACIÓN, ALBAÑILERÍA Y SUMINISTRO Y COLOCACIÓN DE JUEGOS INFANTILES. | POR NECESIDADES DE LA PROPIA LOCALIDAD O MUNICIPIO | 14 DE OCTUBRE DE 2014 | 0240 | 31 DE JULIO DE 2014 | 24 DE SEPTIEMBRE DE 2014 | CONSULTORES PST, S. A. DE C. V. | OAXACA DE JUAREZ OAXACA | N/A | _ | N/A |  | 26 DE SEPTIEMBRE DE 2014 | J03 10 2 08 0173/2014 | 549970 | 14 DE OCTUBRE DE 2014 | 12 DE DICIEMBRE DE 2014 | ADJUDICACION DIRECTA | SE ADJUDICO POR LAS MEJORES CONDICIONES DISPONIBLES EN CUANTO A PRECIO, CALIDAD, FINANCIAMIENTO, OPORTUNIDAD Y DEMAS CIRCUNSTANCIAS PERTINENTES | _
FAFEF | AMPLIACION DE LA RED DE DISTRIBUCION DE ENERGIA ELECTRICA EN EL BARRIO EL CUAJILOTE (1A. ETAPA) | AMPLIACION DE 0+544 KM DE RED DE DISTRIBUCION DE ENERGIA ELECTRICA CON 0+036 KM DE MEDIA TENSION 2F-2H CON CONDUCTOR ACSR CAL. 3/0, 0+022 KM DE MEDIA TENSION 1F-2H CON CONDUCTOR XLP CAL. 1/0, 0+486 KM DE BAJA TENSION 2F-3H CON CONDUCTOR AL-XLP (2+1) CAL. 3/0, 02 POSTES DE CONCRETO PC-12-750, HERRAJES Y AISLAMIENTO, CONSTRUCCION DE 0+508 DE BANCO DE DUCTOS, 18 REGISTROS DE BAJA TENSION, 01 TRANSFORMADOR TIPO PEDESTAL 1F DE 50 KVA, DISPOSITIVOS DE CONEXION Y 26 ACOMETIDAS. | POR NECESIDADES DE LA PROPIA LOCALIDAD O MUNICIPIO | 16 DE OCTUBRE DE 2014 | 0242 | 08 DE SEPTIEMBRE DE 2014 | 29 DE SEPTIEMBRE DE 2014 | SERVICIOS DE CONSULTORIA E INGENIERIA ALEN, S. A. DE C. V. | OAXACA DE JUAREZ OAXACA | N/A | _ | N/A |  | 03 DE OCTUBRE DE 2014 | J03 10 4 08 0174/2014 | 660625.66 | 16 DE OCTUBRE DE 2014 | 02 DE DICIEMBRE DE 2014 | ADJUDICACION DIRECTA | SE ADJUDICO POR LAS MEJORES CONDICIONES DISPONIBLES EN CUANTO A PRECIO, CALIDAD, FINANCIAMIENTO, OPORTUNIDAD Y DEMAS CIRCUNSTANCIAS PERTINENTES | _
| MEJORAMIENTO DE LA IMAGEN URBANA DE LA CALZADA PORFIRIO DIAZ | EN UNA SUPERFICIE DE 21,375 M2 DE REALIZARAN TRABAJOS DE: DEMOLICION DE BANQUETAS Y GUARNICIONES, CARGA Y ACARREO DEL MATERIAL PRODUCTO DE LAS DEMOLICIONES, DESMANTELAMIENTOS DE LUMINARIAS Y POSTES DE ALUMBRADO Y TELEFONIA, TRABAJOS DE TERRACERIAS, REPOSICION DE GUARNICIONES Y BANQUETAS, PAVIMENTO DE CONCRET HIDRAULICO DE 20 CMS. DE ESPESOR, SUMINISTRO Y COLOCACION DE NUEVAS LUMINARIAS PUNTA DE POSTE, JARDINERIA, REHABILITACION DE INSFRAESTRUCTURA ELECTRICA, OBRA ELECTROMECANICA, REHABILITACION DE REDES DE ATARJEAS, ELABORACION DE POZOS DE VISITA, INTERCONEXION DE REDES DE ATARJEAS, REHABILITACION DE SUBCOLECTOR SANITARIO, REHABILITACION DEL SISTEMA DE DRENAJE PLUVIAL, REHABILITACION DEL SISTEMA DE AGUA POTABLE, MODIFICACIONES A LINEA DE C.F.E | POR NECESIDADES DE LA PROPIA LOCALIDAD O MUNICIPIO | 20 DE OCTUBRE DE 2014 | LO-920015995-N53-2014 | 01 DE SEPTIEMBRE DE 2014 | 03 DE OCTUBRE DE 2014 | IMPULSORA DE DESARROLLO INTEGRAL, S. A. DE C. V. | ECATEPEC DE MORELOS | CEMEX CONCRETOS, S.A. DE C.V. | MONTERREY NUEVO LEÓN | CONSTRUCTORA VILLA DE ANTEQUERA, S.A. DE C.V. | JALATLACO, OAXACA DE JUÁREZ | 13 DE OCTUBRE DE 2014 | J03 10 2 08 0175/2014 | 168902473.35 | 20 DE OCTUBRE DE 2014 | 16 DE JULIO DE 2015 | LICITACION PUBLICA | SE FALLO POR LAS MEJORES CONDICIONES DISPONIBLES EN CUANTO A PRECIO, CALIDAD, FINANCIAMIENTO, OPORTUNIDAD Y DEMAS CIRCUNSTANCIAS PERTINENTES | _
PNE-EB | INSTALACION DE MODULO SOLAR FOTOVOLTAICO PARA ENERGIA ELECTRICA | INSTALACION DE 07 MODULOS SOLARES FOTOVOLTAICOS AUTONOMOS DE 0.260 KWp. CADA MODULO ESTA INTEGRADO POR 02 PANELES SOLAR DE 130 WATTS, 01 CONTROLADOR DE 20 AMP, 01 INVERSOR DE 600 WATTS, 04 BATERIAS SOLARES DE 12 VOLTS Y ACCESORIOS, LOS CUALES BENEFICIARAN A 07 FAMILIAS. | POR NECESIDADES DE LA PROPIA LOCALIDAD O MUNICIPIO | 13 DE OCTUBRE DE 2014 | 0244 | 23 DE SEPTIEMBRE DE 2014 | 09 DE OCTUBRE DE 2014 | CAZANDO EL SOL, S. A. DE C. V. | SANTA CRUZ XOXOCOTLAN OAXACA | N/A | _ | N/A | _ | 10 DE OCTUBRE DE 2014 | J03 10 4 07 0176/2014 | 304094 | 13 DE OCTUBRE DE 2014 | 11 DE NOVIEMBRE DE 2014 | ADJUDICACION DIRECTA | SE ADJUDICO POR LAS MEJORES CONDICIONES DISPONIBLES EN CUANTO A PRECIO, CALIDAD, FINANCIAMIENTO, OPORTUNIDAD Y DEMAS CIRCUNSTANCIAS PERTINENTES | _
PNE-EB | INSTALACION DE MODULO SOLAR FOTOVOLTAICO PARA ENERGIA ELECTRICA | INSTALACION DE 08 MODULOS SOLARES FOTOVOLTAICOS AUTONOMOS DE 0.260 KWp. CADA MODULO ESTA INTEGRADO POR 02 PANELES SOLAR DE 130 WATTS, 01 CONTROLADOR DE 20 AMP, 01 INVERSOR DE 600 WATTS, 04 BATERIAS SOLARES DE 12 VOLTS Y ACCESORIOS, LOS CUALES BENEFICIARAN A 08 FAMILIAS. | POR NECESIDADES DE LA PROPIA LOCALIDAD O MUNICIPIO | 13 DE OCTUBRE DE 2014 | 0245 | 23 DE SEPTIEMBRE DE 2014 | 09 DE OCTUBRE DE 2014 | CAZANDO EL SOL, S. A. DE C. V. | SANTA CRUZ XOXOCOTLAN OAXACA | N/A | _ | N/A | _ | 10 DE OCTUBRE DE 2014 | J03 10 4 07 0177/2014 | 347536 | 13 DE OCTUBRE DE 2014 | 11 DE NOVIEMBRE DE 2014 | ADJUDICACION DIRECTA | SE ADJUDICO POR LAS MEJORES CONDICIONES DISPONIBLES EN CUANTO A PRECIO, CALIDAD, FINANCIAMIENTO, OPORTUNIDAD Y DEMAS CIRCUNSTANCIAS PERTINENTES | _
PNE-EB | INSTALACION DE MODULO SOLAR FOTOVOLTAICO PARA ENERGIA ELECTRICA | INSTALACION DE 09 MODULOS SOLARES FOTOVOLTAICOS AUTONOMOS DE 0.260 KWp. CADA MODULO ESTA INTEGRADO POR 02 PANELES SOLAR DE 130 WATTS, 01 CONTROLADOR DE 20 AMP, 01 INVERSOR DE 600 WATTS, 04 BATERIAS SOLARES DE 12 VOLTS Y ACCESORIOS, LOS CUALES BENEFICIARAN A 09 FAMILIAS. | POR NECESIDADES DE LA PROPIA LOCALIDAD O MUNICIPIO | 13 DE OCTUBRE DE 2014 | 0246 | 23 DE SEPTIEMBRE DE 2014 | 09 DE OCTUBRE DE 2014 | CAZANDO EL SOL, S. A. DE C. V. | SANTA CRUZ XOXOCOTLAN OAXACA | N/A | _ | N/A | _ | 10 DE OCTUBRE DE 2014 | J03 10 4 07 0178/2014 | 390978 | 13 DE OCTUBRE DE 2014 | 11 DE NOVIEMBRE DE 2014 | ADJUDICACION DIRECTA | SE ADJUDICO POR LAS MEJORES CONDICIONES DISPONIBLES EN CUANTO A PRECIO, CALIDAD, FINANCIAMIENTO, OPORTUNIDAD Y DEMAS CIRCUNSTANCIAS PERTINENTES | _
FAFEF | INSTALACION DE MODULOS SOLARES FOTOVOLTAICOS PARA ENERGIA ELECTRICA | INSTALACION DE 08 MODULOS SOLARES FOTOVOLTAICOS AUTONOMOS DE 0.260 KWp. CADA MODULO ESTA INTEGRADO POR 02 PANELES SOLAR DE 130 WATTS, 01 CONTROLADOR DE 20 AMP, 01 INVERSOR DE 600 WATTS, 04 BATERIAS SOLARES DE 12 VOLTS Y ACCESORIOS, LOS CUALES BENEFICIARAN A 08 FAMILIAS. | POR NECESIDADES DE LA PROPIA LOCALIDAD O MUNICIPIO | 13 DE OCTUBRE DE 2014 | 0247 | 23 DE SEPTIEMBRE DE 2014 | 09 DE OCTUBRE DE 2014 | CAZANDO EL SOL, S. A. DE C. V. | SANTA CRUZ XOXOCOTLAN OAXACA | N/A | _ | N/A | _ | 10 DE OCTUBRE DE 2014 | J03 10 4 07 0179/2014 | 347536 | 13 DE OCTUBRE DE 2014 | 11 DE NOVIEMBRE DE 2014 | ADJUDICACION DIRECTA | SE ADJUDICO POR LAS MEJORES CONDICIONES DISPONIBLES EN CUANTO A PRECIO, CALIDAD, FINANCIAMIENTO, OPORTUNIDAD Y DEMAS CIRCUNSTANCIAS PERTINENTES | _
FAFEF | CONSTRUCCION DE ALUMBRADO PUBLICO SOLAR | CONSTRUCCION DE 0+175 KM DE ALUMBRADO PUBLICO SOLAR, CON 08 LUMINARIAS SOLARES DE LEDS DE 30 WATTS MONTADAS EN POSTE CIRCULAR METALICO DE 8 MTS DE ALTO. CADA LUMINARIA ESTA INTEGRADA POR 01 MODULO DE 130 WATTS, 02 BATERIAS Y 01 CONTROLADOR. | POR NECESIDADES DE LA PROPIA LOCALIDAD O MUNICIPIO | 13 DE OCTUBRE DE 2014 | 0248 | 23 DE SEPTIEMBRE DE 2014 | 09 DE OCTUBRE DE 2014 | CAZANDO EL SOL, S. A. DE C. V. | SANTA CRUZ XOXOCOTLAN OAXACA | N/A | _ | N/A | _ | 10 DE OCTUBRE DE 2014 | J03 10 2 07 0180/2014 | 299203.44 | 13 DE OCTUBRE DE 2014 | 11 DE NOVIEMBRE DE 2014 | ADJUDICACION DIRECTA | SE ADJUDICO POR LAS MEJORES CONDICIONES DISPONIBLES EN CUANTO A PRECIO, CALIDAD, FINANCIAMIENTO, OPORTUNIDAD Y DEMAS CIRCUNSTANCIAS PERTINENTES | _
FAFEF | CONSTRUCCION DE ALUMBRADO PUBLICO SOLAR EN LA CALLE JOSE VASCONCELOS | CONSTRUCCION DE 0+317 KM DE ALUMBRADO PÚBLICO SOLAR, CON 12 LUMINARIAS SOLARES DE LEDS DE 48 WATTS MONTADAS EN POSTE CIRCULAR METALICO DE 8 MTS DE ALTO. CADA LUMINARIA ESTA INTEGRADA POR 02 MODULOS DE 130 WATTS, 04 BATERIAS Y 01 CONTROLADOR. | POR NECESIDADES DE LA PROPIA LOCALIDAD O MUNICIPIO | 13 DE OCTUBRE DE 2014 | 0249 | 23 DE SEPTIEMBRE DE 2014 | 09 DE OCTUBRE DE 2014 | CAZANDO EL SOL, S. A. DE C. V. | SANTA CRUZ XOXOCOTLAN OAXACA | N/A | _ | N/A | _ | 10 DE OCTUBRE DE 2014 | J03 10 2 08 0181/2014 | 649775.16 | 13 DE OCTUBRE DE 2014 | 26 DE NOVIEMBRE DE 2014 | ADJUDICACION DIRECTA | SE ADJUDICO POR LAS MEJORES CONDICIONES DISPONIBLES EN CUANTO A PRECIO, CALIDAD, FINANCIAMIENTO, OPORTUNIDAD Y DEMAS CIRCUNSTANCIAS PERTINENTES | _
FAFEF | CONSTRUCCION DE ALUMBRADO PUBLICO SOLAR EN LA COL. AMPLIACION ZAPOTECA, CALLE ZAACHILA | SE CONSTRUIRÁ 0+280 km DE ALUMBRADO PÚBLICO EN SISTEMA SOLAR NO CONVENCIONAL (SOLAR) CON 09 LUMINARIOS SOLAR DE LEDS (04 DE 28 WATTS Y 05 DE 48 WATTS). 9 POTES CÓNICOS CIRC. ESTÁ INTEGRADO POR 02 MÓDULOS SOLARES, 01 CONTROLADOR Y 01 BANCO DE BATERÍAS. | POR NECESIDADES DE LA PROPIA LOCALIDAD O MUNICIPIO | 13 DE OCTUBRE DE 2014 | 0250 | 23 DE SEPTIEMBRE DE 2014 | 09 DE OCTUBRE DE 2014 | CAZANDO EL SOL, S. A. DE C. V. | SANTA CRUZ XOXOCOTLAN OAXACA | N/A | _ | N/A | _ | 10 DE OCTUBRE DE 2014 | J03 10 2 08 0182/2014 | 406281.01 | 13 DE OCTUBRE DE 2014 | 11 DE NOVIEMBRE DE 2014 | ADJUDICACION DIRECTA | SE ADJUDICO POR LAS MEJORES CONDICIONES DISPONIBLES EN CUANTO A PRECIO, CALIDAD, FINANCIAMIENTO, OPORTUNIDAD Y DEMAS CIRCUNSTANCIAS PERTINENTES | _
FAFEF | CONSTRUCCION DE ALUMBRADO PUBLICO EN LA COL. ARBOLEDA | CONSTRUCCIÓN DE 0+448 KM DE ALUMBRADO PÚBLICO CON 32 LUMINARIAS DE ADITIVOS METALICOS DE 100 WATTS, 32 POSTES METALICOS DE 4 MTS, 33 BASES TRONCOPIRAMIDALES Y 02 MURETES DE MEDICION. | POR NECESIDADES DE LA PROPIA LOCALIDAD O MUNICIPIO | 22 DE SEPTIEMBRE DE 2014 | 0251 | 11 DE SEPTIEMBRE DE 2014 | 12 DE SEPTIEMBRE DE 2014 | ING. OMAR ALTAMIRANO GARCIA | OAXACA DE JUAREZ OAXACA | N/A | _ | N/A | _ | 16 DE SEPTIEMBRE DE 2014 | J03 10 2 08 0183/2014 | 827495.64 | 22 DE SEPTIEMBRE DE 2014 | 21 DE OCTUBRE DE 2014 | ADJUDICACION DIRECTA | SE ADJUDICO POR LAS MEJORES CONDICIONES DISPONIBLES EN CUANTO A PRECIO, CALIDAD, FINANCIAMIENTO, OPORTUNIDAD Y DEMAS CIRCUNSTANCIAS PERTINENTES | _
FAFEF | AMPLIACION DE LA RED DE DISTRIBUCION DE ENERGIA ELECTRICA (1A. ETAPA) | AMPLIACION DE 0.235 KM DE RED DE DISTRIBUCION DE ENERGIA ELECTRICA CON 0 185 KM DE MEDIA TENSION 2F-2H CON CONDUCTOR ACSR CAL. 3/0, 0 132 KM DE BAJA TENSION 2F-3H CON CONDUCTOR AL(2 1) CAL. 1/0, 05 POSTES DE CONCRETO PC-12-750, HERRAJES Y AISLAMIENTO, 02 TRANSFORMADORES 2F DE 15 KVA, EQUIPOS DE PROTECCION Y 10 ACOMETIDAS. | POR NECESIDADES DE LA PROPIA LOCALIDAD O MUNICIPIO | 01 DE OCTUBRE DE 2014 | 0252 | 19 DE SEPTIEMBRE DE 2014 | 24 DE SEPTIEMBRE DE 2014 | ING. OMAR ALTAMIRANO GARCIA | OAXACA DE JUAREZ OAXACA | N/A | _ | N/A | _ | 26 DE SEPTIEMBRE DE 2014 | J03 10 4 08 0184/2014 | 294860.19 | 01 DE OCTUBRE DE 2014 | 30 DE OCTUBRE DE 2014 | ADJUDICACION DIRECTA | SE ADJUDICO POR LAS MEJORES CONDICIONES DISPONIBLES EN CUANTO A PRECIO, CALIDAD, FINANCIAMIENTO, OPORTUNIDAD Y DEMAS CIRCUNSTANCIAS PERTINENTES | _
FISE | AMPLIACION Y REPOTENCIACION DE LA RED DE DISTRIBUCION DE ENERGIA ELECTRICA (2A. ETAPA) | AMPLIACION DE 6+947KM DE RED DE DISTRIBUCION DE ENERGIA ELECTRICA CON 3+559 KM DE MEDIA TENSION 3F-3H CON CONDUCTOR ACSR CAL. 3/0, 2+609 KM DE MEDIA TENSION 2F-2H CON CONDUCTOR ACSR CAL. 3/0, 0+621 KM DE BAJA TENSION 3F-4H CON CONDUCTOR AL(3+1) CAL. 1/0, 3+953 KM DE BAJA TENSION 2F-3H CON CONDUCTOR AL(2+1) CAL. 1/0, 132 POSTES DE CONCRETO PC-12-750, HERRAJES Y AISLAMIENTO, 22 TRANSFORMADORES (14 DE 10 KVA, 06 DE 15 KVA Y 02 DE 30 KVA), EQUIPOS DE PROTECCION Y 308 ACOMETIDAS. | POR NECESIDADES DE LA PROPIA LOCALIDAD O MUNICIPIO | 01 DE SEPTIEMBRE DE 2014 | 0262 | 11 DE AGOSTO DE 2014 | 18 DE AGOSTO DE 2014 | ELECTROMECANICA DE ANTEQUERA, S. A. DE C. V. | OAXACA DE JUAREZ OAXACA | N/A | _ | N/A | _ | 18 DE AGOSTO DE 2014 | J03 10 4 07 0185/2014 | 7152207.35 | 01 DE SEPTIEMBRE DE 2014 | 31 DE DICIEMBRE DE 2014 | ADJUDICACION DIRECTA | SE ADJUDICO POR LAS MEJORES CONDICIONES DISPONIBLES EN CUANTO A PRECIO, CALIDAD, FINANCIAMIENTO, OPORTUNIDAD Y DEMAS CIRCUNSTANCIAS PERTINENTES | _
FAFEF | TERMINACION DE LA BARDA PERIMETRAL DE LA ESCUELA PREESCOLAR IGNACIO ZARAGOZA | DESINSTALACION DE MALLA CICLON; CONSTRUCCION DE BARDA PERIMETRAL A BASE DE MURO DE TABIQUE LIGERO DE ALTURA 2.40 M Y LONGITUD DE 63.04 M, SUMINISTRO Y APLICACION DE PINTURA VINILICA. | POR NECESIDADES DE LA PROPIA LOCALIDAD O MUNICIPIO | 01 DE NOVIEMBRE DE 2014 | 0263 | 13 DE OCTUBRE DE 2014 | 22 DE OCTUBRE DE 2014 | ANMAJAT CONSTRUCCIONES S. A. DE C. V. | SAN LORENZO CACAOTEPEC OAXACA | N/A | _ | N/A | _ | 24 DE OCTUBRE DE 2014 | J03 10 7 03 0186/2014 | 255627.39 | 01 DE NOVIEMBRE DE 2014 | 15 DE DICIEMBRE DE 2014 | ADJUDICACION DIRECTA | SE ADJUDICO POR LAS MEJORES CONDICIONES DISPONIBLES EN CUANTO A PRECIO, CALIDAD, FINANCIAMIENTO, OPORTUNIDAD Y DEMAS CIRCUNSTANCIAS PERTINENTES | _
FAFEF | AMPLIACION DE LA RED DE DISTRIBUCION DE ENERGIA ELECTRICA (3A. ETAPA) | AMPLIACION DE 1+522 KM DE RED DE DISTRIBUCION DE ENERGIA ELECTRICA CON 1+317 KM DE MEDIA TENSION 2F-2H CON CONDUCTOR ACSR CAL. 3/0, 0+835 KM DE BAJA TENSION 2F-3H CON CONDUCTOR AL(2+1) CAL. 1/0, 26 POSTES DE CONCRETO PC-12-750, HERRAJES Y AISLAMIENTO, 04 TRANSFORMADORES 2F DE 10 KVA, EQUIPOS DE PROTECCION Y 18 ACOMETIDAS. | POR NECESIDADES DE LA PROPIA LOCALIDAD O MUNICIPIO | 10 DE NOVIEMBRE DE 2014 | XX-920015995-X54-2014 | 08 DE OCTUBRE DE 2014 | 24 DE OCTUBRE DE 2014 | OMAR AMADOR VASQUEZ | , SAN ANTONIO DE LA CAL OAXACA | DISEÑO E INGENIERÍA DEL SURESTE, S.A. DE C.V. | OAXACA DE JUÁREZ, OAX | ING. ÁNGEL AUSTREBERTO SÁNCHEZ VÁSQUEZ | HUAJUAPAN DE LEÓN, OAX | 27 DE OCTUBRE DE 2014 | J03 10 4 07 0187/2014 | 1266372.36 | 10 DE NOVIEMBRE DE 2014 | 07 DE FEBRERO DE 2014 | INVITACION A CUANDO MENOS TRES | SE FALLO POR LAS MEJORES CONDICIONES DISPONIBLES EN CUANTO A PRECIO, CALIDAD, FINANCIAMIENTO, OPORTUNIDAD Y DEMAS CIRCUNSTANCIAS PERTINENTES | _
FAFEF | CONSTRUCCION DE CANCHA DE USOS MULTIPLES EN EL CECYTE EMSAD NUM. 40 CLAVE 20EMSD040M | CONSTRUCCION DE PLATAFORMA CON MATERIAL DE BANCO PARA EL DESPLANTE DE FIRME DE CONCRETO Y COLOCACION DE ESTRUCTURA METALICA. | POR NECESIDADES DE LA PROPIA LOCALIDAD O MUNICIPIO | 12 DE NOVIEMBRE DE 2014 | 0266 | 07 DE OCTUBRE DE 2014 | 27 DE OCTUBRE DE 2014 | TECNOVIVE, S. A. DE C. V. | OAXACA DE JUAREZ OAXACA | N/A | _ | N/A | _ | 30 DE OCTUBRE DE 2014 | J03 10 7 03 0188/2014 | 449996.02 | 12 DE NOVIEMBRE DE 2014 | 26 DE DICIEMBRE DE 2014 | ADJUDICACION DIRECTA | SE ADJUDICO POR LAS MEJORES CONDICIONES DISPONIBLES EN CUANTO A PRECIO, CALIDAD, FINANCIAMIENTO, OPORTUNIDAD Y DEMAS CIRCUNSTANCIAS PERTINENTES | _
FAFEF | PAVIMENTACION CON CONCRETO HIDRAULICO DE LA CALLE REY BAXHA DE LA COLONIA 25 DE MAYO | SE PAVIMENTARAN 891.30 M2 DE CALLE A BASE DE CONCRETO HIDRAULICO FC=250 KG/CM2 DE 15 CMS DE ESPESOR EL COLADO SERA CONTINUO (NO EN LOSAS ALTERNADAS) Y CONSTRUCCION DE 297.10 ML. DE GUARNICION CON CONCRETO HIDRAULICO FC= 200 KG/CM2 DE SECCION 0.15X0.20X0.40 MTS | POR NECESIDADES DE LA PROPIA LOCALIDAD O MUNICIPIO | 01 DE NOVIEMBRE DE 2014 | 0268 | 24 DE OCTUBRE DE 2014 | 27 DE OCTUBRE DE 2014 | CHRISTIAN GOMEZ GARCIA | OAXACA DE JUAREZ OAXACA | N/A | _ | N/A | _ | 30 DE OCTUBRE DE 2014 | J03 10 3 03 0189/2014 | 751702.74 | 01 DE NOVIEMBRE DE 2014 | 30 DE NOVIEMBRE DE 2014 | ADJUDICACION DIRECTA | SE ADJUDICO POR LAS MEJORES CONDICIONES DISPONIBLES EN CUANTO A PRECIO, CALIDAD, FINANCIAMIENTO, OPORTUNIDAD Y DEMAS CIRCUNSTANCIAS PERTINENTES | _
FAFEF | PAVIMENTACION CON CONCRETO HIDRAULICO DE LA CALLE SIN NOMBRE | SE REALIZARA LA PAVIMENTACION DE 700 M2 A BASE DE CONCRETO HIDRAULICO FC=300 KG/CM2, DE 15 CMS. DE ESPESOR, LA CONSTRUCCION DE 200 ML. DE GUARNICION CON CONCRETO HIDRAULICO FC= 200 KG/CM2 DE 15 X 20 X 40 CMS. DE SECCION. | POR NECESIDADES DE LA PROPIA LOCALIDAD O MUNICIPIO | 13 DE NOVIEMBRE DE 2014 | 0269 | 16 DE OCTUBRE DE 2014 | 28 DE OCTUBRE DE 2014 | TECNOVIVE, S. A. DE C. V. | OAXACA DE JUAREZ OAXACA | N/A | _ | N/A | _ | 30 DE OCTUBRE DE 2014 | J03 10 3 03 0190/2014 | 499982.53 | 13 DE NOVIEMBRE DE 2014 | 27 DE DICIEMBRE DE 2014 | ADJUDICACION DIRECTA | SE ADJUDICO POR LAS MEJORES CONDICIONES DISPONIBLES EN CUANTO A PRECIO, CALIDAD, FINANCIAMIENTO, OPORTUNIDAD Y DEMAS CIRCUNSTANCIAS PERTINENTES | _
FAFEF | RECONSTRUCCION Y TECHADO DE LA CANCHA DE BASQUETBOL EN LA ESCUELA PRIMARIA "VIDAL ALCOCER" CLAVE 20DPR1034H | SE CONSTRUIRA UN TECHADO A BASE DE UNA ESTRUCTURA CON ARMADURAS DE ACERO ESTRUCTURAL Y CUBIERTA DE LAMINA GALVANIZADA CAL. 26, PARA CUBRIR UN AREA DE 631.49 M2. ,ZAPATAS AISLADAS DE 2.30 X 2.30 Y COLUMNAS DE CONCRETO ARMADO DE 50 X50 CMS. Y SE RECONSTRUIRA LA CANCHA DE BASQUETBOL CON 12 LAMPARAS LUMINARIO TIPO CAMPANA ACORA-90 DE 250 WATTS DE ADITIVOS METALICOS MCA. LJ ILUMINACION. | POR NECESIDADES DE LA PROPIA LOCALIDAD O MUNICIPIO | 10 DE NOVIEMBRE DE 2014 | XX-920015995-X55-2014 | 08 DE OCTUBRE DE 2014 | 24 DE OCTUBRE DE 2014 | GRUPO FORYES CONSTRUCTORES, S. A. DE C. V. | OAXACA DE JUAREZ OAXACA | PROYECTOS ESTEVA DEL SURESTE, S.A DE C.V. | OAXACA DE JUÁREZ, OAX | ESTRUCTURAS Y CONSTRUCCIONES KEMAJOSA, S.A. DE C.V. | OAXACA DE JUÁREZ, OAX | 27 DE OCTUBRE DE 2014 | J03 10 7 08 0191/2014 | 1929069.04 | 10 DE NOVIEMBRE DE 2014 | 07 DE FEBRERO DE 2015 | INVITACION A CUANDO MENOS TRES | SE FALLO POR LAS MEJORES CONDICIONES DISPONIBLES EN CUANTO A PRECIO, CALIDAD, FINANCIAMIENTO, OPORTUNIDAD Y DEMAS CIRCUNSTANCIAS PERTINENTES | _
FAFEF | RECONSTRUCCION Y TECHADO DE LA CANCHA DE BASQUETBOL EN LA ESCUELA PRIMARIA "LIC. BENITO JUAREZ GARCIA" CLAVE 20DPR1040S | SE CONSTRUIRA UN TECHADO A BASE DE UNA ESTRUCTURA CON ARMADURAS DE ACERO ESTRUCTURAL Y CUBIERTA DE LAMINA GALVANIZADA CAL. 26, PARA CUBRIR UN AREA DE 631.49 M2. ,ZAPATAS AISLADAS DE 2.30 X 2.30 Y COLUMNAS DE CONCRETO ARMADO DE 50 X50 CMS. Y SE RECONSTRUIRA LA CANCHA DE BASQUETBOL CON 12 LAMPARAS, LUMINARIO TIPO CAMPANA ACORA-90 DE 250 WATTS DE ADITIVOS METALICOS MCA. LJ ILUMINACION. | POR NECESIDADES DE LA PROPIA LOCALIDAD O MUNICIPIO | 10 DE NOVIEMBRE DE 2014 | XX-920015995-X56-2014 | 08 DE OCTUBRE DE 2014 | 24 DE OCTUBRE DE 2014 | GRUPO FORYES CONSTRUCTORES, S. A. DE C. V. | OAXACA DE JUAREZ OAXACA | EDIFICACIONES ALCÁNTARA DEL SURESTE, S.A. DE C.V | OAXACA DE JUÁREZ, OAX | CONSTRUCCIONES Y ASOCIADOS VIALO, S.A. DE C.V. | SAN PABLO ETLA, OAX | 27 DE OCTUBRE DE 2014 | J03 10 7 08 0192/2014 | 1929069.04 | 10 DE NOVIEMBRE DE 2014 | 07 DE FEBRERO DE 2015 | INVITACION A CUANDO MENOS TRES | SE FALLO POR LAS MEJORES CONDICIONES DISPONIBLES EN CUANTO A PRECIO, CALIDAD, FINANCIAMIENTO, OPORTUNIDAD Y DEMAS CIRCUNSTANCIAS PERTINENTES | _
FAFEF | RECONSTRUCCION Y TECHADO DE LA CANCHA DE BASQUETBOL EN LA ESCUELA PRIMARIA "ART. 27 CONSTITUCIONAL" CLAVE 20DPR0276Y | SE CONSTRUIRA UN TECHADO A BASE DE UNA ESTRUCTURA CON ARMADURAS DE ACERO ESTRUCTURAL Y CUBIERTA DE LAMINA GALVANIZADA CAL. 26, PARA CUBRIR UN AREA DE 631.49 M2. ,ZAPATAS AISLADAS DE 2.30 X 2.30 Y COLUMNAS DE CONCRETO ARMADO DE 50 X50 CMS. Y SE RECONSTRUIRA LA CANCHA DE BASQUETBOL CON 12 LAMPARAS LUMINARIO TIPO CAMPANA ACORA-90 DE 250 WATTS DE ADITIVOS METALICOS MCA. LJ ILUMINACION. | POR NECESIDADES DE LA PROPIA LOCALIDAD O MUNICIPIO | 10 DE NOVIEMBRE DE 2014 | XX-920015995-X57-2014 | 08 DE OCTUBRE DE 2014 | 24 DE OCTUBRE DE 2014 | GRUPO FORYES CONSTRUCTORES, S. A. DE C. V. | OAXACA DE JUAREZ OAXACA | DISEÑO Y CONSTRUCCIONES ORTIZ CEBALLOS, S.A DE C.V. | STA. CRUZ XOXOCOTLÁN, OAX | ICIVA CONSTRUCCIONES, S. DE R.L. DE C.V. | OAXACA DE JUÁREZ, OAX | 27 DE OCTUBRE DE 2014 | J03 10 7 07 0193/2014 | 2205675.04 | 10 DE NOVIEMBRE DE 2014 | 07 DE FEBRERO DE 2015 | INVITACION A CUANDO MENOS TRES | SE FALLO POR LAS MEJORES CONDICIONES DISPONIBLES EN CUANTO A PRECIO, CALIDAD, FINANCIAMIENTO, OPORTUNIDAD Y DEMAS CIRCUNSTANCIAS PERTINENTES | _
FAFEF | INSTALACION DE MODULO SOLAR FOTOVOLTAICO PARA ENERGIA ELECTRICA | INSTALACION DE 03 MODULOS SOLARES FOTOVOLTAICOS AUTONOMOS DE 0.260 KWp. CADA MODULO ESTA INTEGRADO POR 02 PANELES SOLAR DE 130 WATTS, 01 CONTROLADOR DE 20 AMP, 01 INVERSOR DE 1000 WATTS, 04 BATERIAS SOLARES DE 12 VOLTS Y ACCESORIOS, LOS CUALES BENEFICIARAN A 03 FAMILIAS. | POR NECESIDADES DE LA PROPIA LOCALIDAD O MUNICIPIO | 14 DE NOVIEMBRE DE 2014 | 0272 | 25 DE SEPTIEMBRE DE 2014 | 31 DE OCTUBRE DE 2014 | ING. OMAR ALTAMIRANO GARCIA | OAXACA DE JUAREZ OAXACA | N/A | _ | N/A | _ | 05 DE NOVIEMBRE DE 2014 | J03 10 4 03 0194/2014 | 174520.36 | 14 DE NOVIEMBRE DE 2014 | 28 DE NOVIEMBRE DE 2014 | ADJUDICACION DIRECTA | SE ADJUDICO POR LAS MEJORES CONDICIONES DISPONIBLES EN CUANTO A PRECIO, CALIDAD, FINANCIAMIENTO, OPORTUNIDAD Y DEMAS CIRCUNSTANCIAS PERTINENTES | _
FAFEF | INSTALACION DE MODULO SOLAR FOTOVOLTAICO PARA ENERGIA ELECTRICA | INSTALACION DE 02 MODULOS SOLARES FOTOVOLTAICOS AUTONOMOS DE 0.260 KWp. CADA MODULO ESTA INTEGRADO POR 02 PANELES SOLAR DE 130 WATTS, 01 CONTROLADOR DE 20 AMP, 01 INVERSOR DE 1000 WATTS, 04 BATERIAS SOLARES DE 12 VOLTS Y ACCESORIOS, LOS CUALES BENEFICIARAN A 02 FAMILIAS. | POR NECESIDADES DE LA PROPIA LOCALIDAD O MUNICIPIO | 14 DE NOVIEMBRE DE 2014 | 0273 | 25 DE SEPTIEMBRE DE 2014 | 31 DE OCTUBRE DE 2014 | ING. OMAR ALTAMIRANO GARCIA | OAXACA DE JUAREZ OAXACA | N/A | _ | N/A | _ | 05 DE NOVIEMBRE DE 2014 | J03 10 4 03 0195/2014 | 116365.17 | 14 DE NOVIEMBRE DE 2014 | 28 DE NOVIEMBRE DE 2014 | ADJUDICACION DIRECTA | SE ADJUDICO POR LAS MEJORES CONDICIONES DISPONIBLES EN CUANTO A PRECIO, CALIDAD, FINANCIAMIENTO, OPORTUNIDAD Y DEMAS CIRCUNSTANCIAS PERTINENTES | _
FONREGION | AMPLIACION Y MEJORA EN LA RED DE DISTRIBUCION DE LA LINEA DE ENERGIA ELECTRICA EN LA LOCALIDAD SAN ANTONIO LALANA | AMPLIACION DE 6+500 KM DE RED DE DISTRIBUCION DE ENERGIA ELECTRICA CON 4+705 KM DE MEDIA TENSION 2F-2H CON CONDUCTOR ACSR CAL. 3/0, 3+031 KM DE BAJA TENSION 2F-3H CON CONDUCTOR AL(2+1) CAL. 1/0, 113 POSTES DE CONCRETO PC-12-750, HERRAJES Y AISLAMIENTO, 30 TRANSFORMADORES (01 DE 30 KVA, 02 DE 15 KVA Y 27 DE 10 KVA), EQUIPOS DE PROTECCION Y 198 ACOMETIDAS. | POR NECESIDADES DE LA PROPIA LOCALIDAD O MUNICIPIO | 01 DE DICIEMBRE DE 2014 | IO-920015995-N61-2014 | 04 DE NOVIEMBRE DE 2014 | 18 DE NOVIEMBRE DE 2014 | ELECTROMECANICA DE ANTEQUERA, S. A. DE C. V. | OAXACA DE JUAREZ OAXACA | PAFRER PROYECTOS Y CONSTRUCCIONES, S.A. DE C.V. | HUAJUAPAN DE LEÓN, OAX | ING. OCTAVIO ARAGÓN LUCERO | SANTA LUCIA DEL CAMINO, OAX | 20 DE NOVIEMBRE DE 2014 | J03 10 4 07 0196/2014 | 6262267.64 | 01 DE DICIEMBRE DE 2014 | 30 DE MARZO DE 2015 | INVITACION A CUANDO MENOS TRES | SE FALLO POR LAS MEJORES CONDICIONES DISPONIBLES EN CUANTO A PRECIO, CALIDAD, FINANCIAMIENTO, OPORTUNIDAD Y DEMAS CIRCUNSTANCIAS PERTINENTES | _
FAFEF | PAVIMENTACION CON CONCRETO HIDRAULICO DE LA CALLE MORELOS | PARA CONTAR CON LAS CONDICIONES ADECUADAS DE TRANSITABILIDAD PEATONAL Y VEHICULAR EN LA CALLE MORELOS SE PAVIMENTARAN 1,116.95 M2 DE CALLE A BASE DE CONCRETO HIDRAULICO FC= 250 KG/CM2 DE 15 CMS. DE ESPESOR, CONSTRUCCION DE 414 ML. DE GUARNICION CON CONCRETO HIDRAULICO FC=200 KG/CM2 DE SECCION 20 X 15 X 40 CMS. Y APLICACION DE PINTURA TIPO TRAFICO COLOR AMARILLO EN GUARNICIONES Y SEÑALAMIENTOS VIALES | POR NECESIDADES DE LA PROPIA LOCALIDAD O MUNICIPIO | 24 DE NOVIEMBRE DE 2014 | 0276 | 11 DE NOVIEMBRE DE 2014 | 17 DE NOVIEMBRE DE 2014 | INFRAESTRUCTURAS ERENDIRANI, S. A. DE C. V. | SAN JACINTO AMILPAS OAXACA | CONSTRUCTORA VIXUDU, S.A. DE C.V. | OAXACA DE JUÁREZ, OAX | CONSTRUCCIONES ELISJO, S.A. DE C.V. | NAZARENO ETLA, OAX | 19 DE NOVIEMBRE DE 2014 | J03 10 3 02 0197/2014 | 1194784.03 | 24 DE NOVIEMBRE DE 2014 | 07 DE ENERO DE 2015 | ADJUDICACION DIRECTA | SE FALLO POR LAS MEJORES CONDICIONES DISPONIBLES EN CUANTO A PRECIO, CALIDAD, FINANCIAMIENTO, OPORTUNIDAD Y DEMAS CIRCUNSTANCIAS PERTINENTES | _
FISE | AMPLIACION Y MEJORA DE LA RED DE DISTRIBUCION DE ENERGIA ELECTRICA EN LA AV. JUVENTUD | AMPLIACION DE 0+175 KM DE RED DE DISTRIBUCION DE ENERGIA ELECTRICA CON 0+175 KM DE MEDIA TENSION 2F-2H CON CONDUCTOR ACSR CAL. 3/0, 0+175 KM DE BAJA TENSION 2F-3H CON CONDUCTOR AL(2+1) CAL. 1/0, 05 POSTES DE CONCRETO PC-12-750, HERRAJES Y AISLAMIENTO Y 08 ACOMETIDAS. | POR NECESIDADES DE LA PROPIA LOCALIDAD O MUNICIPIO | 08 DE DICIEMBRE DE 2014 | 0277 | 22 DE OCTUBRE DE 2014 | 03 DE DICIEMBRE DE 2014 | PERLA AZUCENA HERNANDEZ LOPEZ | OAXACA DE JUAREZ OAXACA | N/A | _ | N/A | _ | 05 DE DICIEMBRE DE 2014 | J03 10 4 01 0198/2014 | 169103.81 | 08 DE DICIEMBRE DE 2014 | 21 DE ENERO DE 2015 | ADJUDICACION DIRECTA | SE ADJUDICO POR LAS MEJORES CONDICIONES DISPONIBLES EN CUANTO A PRECIO, CALIDAD, FINANCIAMIENTO, OPORTUNIDAD Y DEMAS CIRCUNSTANCIAS PERTINENTES | _
FAFEF | PAVIMENTACION CON CONCRETO HIDRAULICO DE LA CALLE PRINCIPAL | LA OBRA SE EJECUTARA EN LAS SIGUIENTES PARTIDAS: PRELIMINARES, CORTES Y AFINES, PAVIMENTACION, SEÑALAMIENTO HORIZONTAL, LIMPIEZA Y ACARREOS. SE CONSTRUIRAN 3390 M2 DE CONCRETO FC= 250 KG/CM2, 705.00 ML DE GUARNICION Y 405 ML DE CUNETAS DEL LADO DEL CORTE. | POR NECESIDADES DE LA PROPIA LOCALIDAD O MUNICIPIO | 01 DE DICIEMBRE DE 2014 | XX-920015995-X60-2014 | 04 DE NOVIEMBRE DE 2014 | 20 DE NOVIEMBRE DE 2014 | MIGUEL BLANCAS REYES | SANTA LUCIA DEL CAMINO OAXACA | ARED CONSTRUCTORA, S.A DE C.V. | OAXACA DE JUÁREZ, OAX | BAUSTELLE, S.A. DE C.V. | STA. CRUZ XOXOCOTLAN, OAX | 24 DE NOVIEMBRE DE 2014 | J03 10 3 04 0199/2014 | 2345837.46 | 01 DE DICIEMBRE DE 2014 | 30 DE MARZO DE 2015 | INVITACION A CUANDO MENOS TRES | SE FALLO POR LAS MEJORES CONDICIONES DISPONIBLES EN CUANTO A PRECIO, CALIDAD, FINANCIAMIENTO, OPORTUNIDAD Y DEMAS CIRCUNSTANCIAS PERTINENTES | _
FAFEF | AMPLIACION DE LA RED DE DISTRIBUCION DE ENERGIA ELECTRICA EN LA CALLE FRANCISCO VILLA | AMPLIACION DE 0+579 KM DE RED DE DISTRIBUCION DE ENERGIA ELECTRICA SUBTERRANEA CON 0+282 KM DE MEDIA TENSION 1F-2H CON CONDUCTOR AL XLP CAL. 3/0, AL XLP (2+1) CAL. 3/0, CONSTRUCCION DE 0+579 KM DE BANCO DE DUCTOS, 04 REGISTROS DE MEDIA TENSION, 11 REGISTROS DE BAJA TENSION, 02 BASES PARA TRANSFORMADOR, 02 TRANSFORMADORES TIPO PESESTAL (01 DE 37.5 KVA Y 01 DE 50 KVA) DISPOSITIVOS DE CONEXION Y 35 ACOMETIDAS. | POR NECESIDADES DE LA PROPIA LOCALIDAD O MUNICIPIO | 02 DE FEBRERO DE 2015 | 0280 | 28 DE NOVIEMBRE DE 2014 | 03 DE DICIEMBRE DE 2014 | GRUPO CONSTRUCTOR MONTEOK, S. A. DE C. V. | SALINA CRUZ OAXACA | N/A | _ | N/A | _ | 05 DE DICIEMBRE DE 2014 | J03 10 4 02 0200/2014 | 1161230.7 | 02 DE FEBRERO DE 2015 | 02 DE MAYO DE 2015 | ADJUDICACION DIRECTA | SE ADJUDICO POR LAS MEJORES CONDICIONES DISPONIBLES EN CUANTO A PRECIO, CALIDAD, FINANCIAMIENTO, OPORTUNIDAD Y DEMAS CIRCUNSTANCIAS PERTINENTES | _
FAM | CONSTRUCCION DE CANCHA DE USOS MULTIPLES EN LA ESCUELA PRIMARIA BILINGÜE JUAN ESCUTIA CLAVE: 20DPB2323Y | SE CONSTRUIRÁ UNA CANCHA DE USOS MULTIPLES EN ESCUELA PRIMARIA, A BASE DE FIRME DE CONCRETO FC=200 KG/CM2 DE 10 CMS. DE ESPESOR, INCLUYES LAS ESTRUCTURAS PARA PORTERIAS Y TABLEROS DE BASQUETBOL Y LOS TUBOS PARA LA RED DE BOLIBOL. | POR NECESIDADES DE LA PROPIA LOCALIDAD O MUNICIPIO | 02 DE FEBRERO DE 2015 | 0281 | 28 DE NOVIEMBRE DE 2014 | 03 DE DICIEMBRE DE 2014 | ITAEL CONSTRUCTORA, S. A. DE C. V. | OAXACA DE JUAREZ OAXACA | N/A | _ | N/A | _ | 05 DE DICIEMBRE DE 2014 | J03 10 7 02 0201/2014 | 584330.25 | 02 DE FEBRERO DE 2015 | 17 DE ABRIL DE 2015 | ADJUDICACION DIRECTA | SE ADJUDICO POR LAS MEJORES CONDICIONES DISPONIBLES EN CUANTO A PRECIO, CALIDAD, FINANCIAMIENTO, OPORTUNIDAD Y DEMAS CIRCUNSTANCIAS PERTINENTES | _
FAFEF | CONSTRUCCION DE CANCHA DE USOS MULTIPLES | SE CONSTRUIRÁ UNA CANCHA DE USOS MULTIPLES A BASE DE FIRME DE CONCRETO FC=200 KG/CM2 DE 10 CMS. DE ESPESOR, INCLUYES LAS ESTRUCTURAS PARA PORTERIAS Y TABLEROS DE BASQUETBOL Y LOS TUBOS PARA LA RED DE BOLIBOL. | POR NECESIDADES DE LA PROPIA LOCALIDAD O MUNICIPIO | 02 DE FEBRERO DE 2015 | 0282 | 28 DE NOVIEMBRE DE 2014 | 03 DE DICIEMBRE DE 2014 | ITAEL CONSTRUCTORA, S. A. DE C. V. | OAXACA DE JUAREZ OAXACA | N/A | _ | N/A | _ | 05 DE DICIEMBRE DE 2014 | J03 10 8 08 0202/2014 | 584330.25 | 02 DE FEBRERO DE 2015 | 17 DE ABRIL DE 2015 | ADJUDICACION DIRECTA | SE FALLO POR LAS MEJORES CONDICIONES DISPONIBLES EN CUANTO A PRECIO, CALIDAD, FINANCIAMIENTO, OPORTUNIDAD Y DEMAS CIRCUNSTANCIAS PERTINENTES | _
FAFEF | PUENTE COLGANTE 140 M | SE REALIZARA LA CONSTRUCCION DEL PUENTE COLGANTE A BASE DE CABLE DE ACERO DE 1 1/2" TIPO BOA 6X25 A/A 180 TON. COLGANTE A BASE DE CABLE TIPO BOA 1/2" 6X25 A/A 1890 TON., ESTRUCTURA DE PISO A BASE DE PTR DE 3"X3"X 5/32",ANGULO DE 3"X 1/4 Y CABLE DE ACERO TIPO BOA DE 6X25 A/A 46.9 TON, CON PROTECCION PERIMETRAL AMBOS LADOS CON MALLA CICLONICA DE 1.50 MTS. DE ALTO. | POR NECESIDADES DE LA PROPIA LOCALIDAD O MUNICIPIO | 02 DE FEBRERO DE 2015 | 0284 | 24 DE NOVIEMBRE DE 2014 | 03 DE DICIEMBRE DE 2014 | RCDS REINGENIERIA CONSTRUCTIVA DE DESARROLLO SUSTENTABLE, S. A. DE C. V. | SANTA LUCIA DEL CAMINO OAXACA | N/A | _ | N/A | _ | 05 DE DICIEMBRE DE 2014 | J03 10 12 02 0203/2014 | 2982360.65 | 02 DE FEBRERO DE 2015 | 01 DE JUNIO DE 2015 | ADJUDICACION DIRECTA | SE FALLO POR LAS MEJORES CONDICIONES DISPONIBLES EN CUANTO A PRECIO, CALIDAD, FINANCIAMIENTO, OPORTUNIDAD Y DEMAS CIRCUNSTANCIAS PERTINENTES | _
FISE | AMPLIACION Y MEJORA DE LA RED DE DISTRIBUCION DE ENERGIA ELECTRICA (3A. ETAPA) | AMPLIACION DE 1+720 KM DE RED DE DISTRIBUCION DE ENERGIA ELECTRICA CON 1+370 KM DE MEDIA TENSION 2F-2H CON CONDUCTOR ACSR CAL. 3/0, 0+462 KM DE BAJA TENSION 2F-3H CON CONDUCTOR AL(2+1) CAL. 1/0, 21 POSTES DE CONCRETO PC-12-750, HERRAJES Y AISLAMIENTO, 06 TRANSFORMADORES 2F DE 10 KVA, EQUIPOS DE PROTECCION Y 12 ACOMETIDAS. | POR NECESIDADES DE LA PROPIA LOCALIDAD O MUNICIPIO | 02 DE FEBRERO DE 2015 | 0285 | 28 DE NOVIEMBRE DE 2014 | 03 DE DICIEMBRE DE 2014 | GRUPO CONSTRUCTOR UYANI, S. A. DE C. V. | SAN ANTONIO DE LA CAL OAXACA | N/A | _ | N/A | _ | 05 DE DICIEMBRE DE 2014 | J03 10 4 04 0204/2014 | 1049355.63 | 02 DE FEBRERO DE 2015 | 02 DE MAYO DE 2015 | ADJUDICACION DIRECTA | SE ADJUDICO POR LAS MEJORES CONDICIONES DISPONIBLES EN CUANTO A PRECIO, CALIDAD, FINANCIAMIENTO, OPORTUNIDAD Y DEMAS CIRCUNSTANCIAS PERTINENTES | _
FAFEF | PAVIMENTACION CON CONCRETO HIDRAULICO EN LA CALLE PRINCIPAL | SE REALIZARA LA PAVIMENTACION DE 1,030.59 M2 A BASE DE CONCRETO HIDRAULICO FC= 250KG/CM2 DEE 15 CMS. DE ESPESOR Y REFORZADO CON MALLA ELECTROSOLDADA, LA CONSTRUCCION DE DOS BOCAS DE TORMENTA PARA DESALOJO DE AGUA PLUVIAL Y SEÑALIZACION. | POR NECESIDADES DE LA PROPIA LOCALIDAD O MUNICIPIO | 02 DE FEBRERO DE 2015 | 0286 | 28 DE NOVIEMBRE DE 2014 | 03 DE DICIEMBRE DE 2014 | OBRAS CIVILES Y LAMINADOS RODISA S. A. DE C. V. | OAXACA DE JUAREZ OAXACA | N/A | _ | N/A | _ | 05 DE DICIEMBRE DE 2014 | J03 10 3 07 0205/2014 | 999230.34 | 02 DE FEBRERO DE 2015 | 02 DE MAYO DE 2015 | ADJUDICACION DIRECTA | SE ADJUDICO POR LAS MEJORES CONDICIONES DISPONIBLES EN CUANTO A PRECIO, CALIDAD, FINANCIAMIENTO, OPORTUNIDAD Y DEMAS CIRCUNSTANCIAS PERTINENTES | _
FISE | AMPLIACION DE LA RED DE DISTRIBUCION DE ENERGIA ELECTRICA EN EL PARAJE EL TABIDU | AMPLIACION DE 1+011 KM DE RED DE DISTRIBUCION DE ENERGIA ELECTRICA CON 1+061 KM DE MEDIA TENSION 2F-2H CON CONDUCTOR ACSR CAL. 3/0, 0+170 KM DE BAJA TENSION 2F-3H CON CONDUCTOR AL(2+1) CAL. 1/0, 18 POSTES DE CONCRETO PC-12-750, HERRAJES Y AISLAMIENTO, 06 TRANSFORMADORES 1F (04 DE 10 KVA Y 02 DE 15 KVA), EQUIPOS DE PROTECCION Y 09 ACOMETIDAS. | POR NECESIDADES DE LA PROPIA LOCALIDAD O MUNICIPIO | 02 DE FEBRERO DE 2015 | 0288 | 28 DE NOVIEMBRE DE 2014 | 03 DE DICIEMBRE DE 2014 | CONSTRUCCIONES ELISJO, S. A. DE C. V. | ETLA NAZARENO ETLA OAXACA | N/A | _ | N/A | _ | 05 DE DICIEMBRE DE 2014 | J03 10 4 08 0206/2014 | 1149742.53 | 02 DE FEBRERO DE 2015 | 02 DE MAYO DE 2015 | ADJUDICACION DIRECTA | SE ADJUDICO POR LAS MEJORES CONDICIONES DISPONIBLES EN CUANTO A PRECIO, CALIDAD, FINANCIAMIENTO, OPORTUNIDAD Y DEMAS CIRCUNSTANCIAS PERTINENTES | _
FISE | AMPLIACION DE LA RED DE DISTRIBUCION DE ENERGIA ELECTRICA EN LAS CALLES LEANDRO VALLE Y BENITO JUAREZ (1A. ETAPA) | AMPLIACION DE 0+423 KM DE RED DE DISTRIBUCION DE ENERGIA ELECTRICA CON 0+244 KM DE MEDIA TENSION 2F-2H CON CONDUCTOR ACSR CAL. 3/0, 0+340 KM DE BAJA TENSION 2F-3H CON CONDUCTOR AL(2+1) CAL. 1/0, 11 POSTES DE CONCRETO (01 PC-13-600 Y 10 PC-12-750), HERRAJES Y AISLAMIENTO, 03 TRANSFORMADORES 2F DE 15 KVA, EQUIPOS DE PROTECCION Y 07 ACOMETIDAS. | POR NECESIDADES DE LA PROPIA LOCALIDAD O MUNICIPIO | 02 DE FEBRERO DE 2015 | 0289 | 23 DE NOVIEMBRE DE 2014 | 03 DE DICIEMBRE DE 2014 | AGUCRUM CONSTRUCCIONES, S. A. DE C. V. | SAN JACINTO AMILPAS OAXACA | N/A | _ | N/A | _ | 05 DE DICIEMBRE DE 2014 | J03 10 4 07 0207/2014 | 499553.62 | 02 DE FEBRERO DE 2015 | 17 DE ABRIL DE 2015 | ADJUDICACION DIRECTA | SE ADJUDICO POR LAS MEJORES CONDICIONES DISPONIBLES EN CUANTO A PRECIO, CALIDAD, FINANCIAMIENTO, OPORTUNIDAD Y DEMAS CIRCUNSTANCIAS PERTINENTES | _
FAFEF | PAVIMENTACION CON CONCRETO HDRAULICO EN LA CALLE LERDO DE TEJADA SAN JACINTO OCOTLAN | SE REALIZARA LA PAVIMENTACION DE 1002.73 M2 DE PAVIMENTO A BASE DE CONCRETO HIDRAULICO FC=200 KG/CM2 DE 15 CMS. DE ESPESOR, LA CONSTRUCCION DE 453.87 M2 DE BANQUETA CON CONCRETO HIDRAULICO FC=150 KG/CM2 Y 334.24 ML DE GUARNICION DE CONCRETO FC= 150 KG/CM2 DE 15 X 20 X 40 CMS. DE SECCION | POR NECESIDADES DE LA PROPIA LOCALIDAD O MUNICIPIO | 20 DE DICIEMBRE DE 2014 | 0287 | 11 DE NOVIEMBRE DE 2014 | 04 DE DICIEMBRE DE 2014 | ING. ROGELIO VASQUEZ MARTINEZ | SANTA LUCIA DEL CAMINO OAXACA | N/A | _ | N/A | _ | 05 DE DICIEMBRE DE 2014 | J03 10 3 08 0208/2014 | 913716.06 | 20 DE DICIEMBRE DE 2014 | 17 DE FEBRERO DE 2015 | ADJUDICACION DIRECTA | SE ADJUDICO POR LAS MEJORES CONDICIONES DISPONIBLES EN CUANTO A PRECIO, CALIDAD, FINANCIAMIENTO, OPORTUNIDAD Y DEMAS CIRCUNSTANCIAS PERTINENTES | _
FAFEF | AMPLIACION Y MEJORA DE LA RED DE DISTRIBUCION DE ENERGIA ELECTRICA (1A. ETAPA) | AMPLIACION DE 1+071 KM DE RED DE DISTRIBUCION DE ENERGIA ELECTRICA CON 0+672 KM DE MEDIA TENSION 2F-2H CON CONDUCTOR ACSR CAL. 3/0, 0+682 KM DE BAJA TENSION 2F-3H CON CONDUCTOR AL(2+1) CAL. 1/0, 15 POSTES DE CONCRETO (02 PC-13-600 Y 13 PC-12-750), HERRAJES Y AISLAMIENTO, 05 TRANSFORMADORES 2F (04 DE 10 KVA Y 01 DE 15 KVA), EQUIPOS DE PROTECCION Y 29 ACOMETIDAS. | POR NECESIDADES DE LA PROPIA LOCALIDAD O MUNICIPIO | 24 DE DICIEMBRE DE 2014 | 0283 | 22 DE OCTUBRE DE 2014 | 05 DE DICIEMBRE DE 2014 | PAFRER PROYECTOS Y CONSTRUCCIONES, S. A. DE C. V. | HUAJUAPAN DE LEON OAXACA | N/A | _ | N/A | _ | 05 DE DICIEMBRE DE 2014 | J03 10 4 04 0209/2014 | 996496.42 | 24 DE DICIEMBRE DE 2014 | 22 DE ENERO DE 2015 | ADJUDICACION DIRECTA | SE ADJUDICO POR LAS MEJORES CONDICIONES DISPONIBLES EN CUANTO A PRECIO, CALIDAD, FINANCIAMIENTO, OPORTUNIDAD Y DEMAS CIRCUNSTANCIAS PERTINENTES | _
FAFEF | AMPLIACION DE LA RED DE DISTRIBUCION DE ENERGIA ELECTRICA | AMPLIACION DE 1+644 KM DE RED DE DISTRIBUCION DE ENERGIA ELECTRICA CON 1+084 KM DE MEDIA TENSION 2F-2H CON CONDUCTOR ACSR CAL. 3/0, 1+267 KM DE BAJA TENSION 2F-3H CON CONDUCTOR AL(2+1) CAL. 1/0, 34 POSTES DE CONCRETO PC-12-750, HERRAJES Y AISLAMIENTO, 07 TRANSFORMADORES 1F DE 15 KVA, EQUIPOS DE PROTECCION Y 49 ACOMETIDAS. | POR NECESIDADES DE LA PROPIA LOCALIDAD O MUNICIPIO | 01 DE DICIEMBRE DE 2014 | XX-920015995-X58-2014 | 31 DE OCTUBRE DE 2014 | 18 DE NOVIEMBRE DE 2014 | INGENIERIA Y LOGISTICA NACIONAL GARJIMEX, S. A. DE C. V. | OAXACA DE JUAREZ OAXACA | ARQ. ROLANDO ALBERTO SOTO GARCÍA | STA. LUCÍA DEL CAMINO, OAXACA | PRIMUS GRUPO CONSTRUCTOR, S.A. DE C.V. | OAXACA DE JUÁREZ, OAX | 21 DE NOVIEMBRE DE 2014 | J03 10 4 05 0210/2014 | 1276773.95 | 01 DE DICIEMBRE DE 2014 | 28 DE FEBRERO DE 2015 | INVITACION A CUANDO MENOS TRES | SE FALLO POR LAS MEJORES CONDICIONES DISPONIBLES EN CUANTO A PRECIO, CALIDAD, FINANCIAMIENTO, OPORTUNIDAD Y DEMAS CIRCUNSTANCIAS PERTINENTES | _
FAFEF | PAVIMENTACION CON CONCRETO HIDRAULICO DEL CAMINO A AMATITLAN | SE REALIZARA LA PAVIMENTACION DE 1,884.00 M2 A BASE DE CONCRETO HIDRAULICO FC= 250 KG/CM2 DE 15 CMS DE ESPESOR, LA CONSTRUCCION DE 569.25 ML. DE GUARNICION DE CONCRETO FC= 200 KG/CM2 Y SECCION TRAPEZOIDAL DE 15 X 20 X 40 CMS. | POR NECESIDADES DE LA PROPIA LOCALIDAD O MUNICIPIO | 15 DE DICIEMBRE DE 2014 | XX-920015995-X62-2014 | 11 DE NOVIEMBRE DE 2014 | 28 DE NOVIEMBRE DE 2014 | ASESORIA, PROYECTOS Y DISEÑOS CRUZ RUIZ, S. A. DE C. V. | OAXACA DE JUAREZ OAXACA | PAFRER PROYECTOS Y CONSTRUCCIONES, S.A. DE C.V. | HUAJUAPAN DE LEÓN, OAX | CONSTRUCTORA FURBY, S.A. DE C.V. | OAXACA DE JUÁREZ, OAX | 03 DE DICIEMBRE DE 2014 | J03 10 3 07 0211/2014 | 1672792.45 | 15 DE DICIEMBRE DE 2014 | 28 DE ENERO DE 2015 | INVITACION A CUANDO MENOS TRES | SE FALLO POR LAS MEJORES CONDICIONES DISPONIBLES EN CUANTO A PRECIO, CALIDAD, FINANCIAMIENTO, OPORTUNIDAD Y DEMAS CIRCUNSTANCIAS PERTINENTES | _
RG23-PDR | PAVIMENTACION DE CALLES CON CONCRETO HIDRAULICO EN LA COL. PINTORES | SE REALIZARA LA PAVIMENTACION DE 2,260.14 M2 A BASE DE CONCRETO HIDRAULICO FC=250 KG/CM2 DE 15 CMS., DE ESPESOR Y CONSTRUCCION DE 718.86 ML. DE GUARNICION CON CONCRETO HIDRAULICO FC= 200 KG/CM2 DE SECCION 20 x 15 x 40 cms. | POR NECESIDADES DE LA PROPIA LOCALIDAD O MUNICIPIO | 08 DE DICIEMBRE DE 2014 | IO-920015995-N73-2014 | 21 DE NOVIEMBRE DE 2014 | 01 DE DICIEMBRE DE 2014 | ING. JOSE ARMANDO PEREZ DE ANDA | SANTA CRUZ AMILPAS OAXACA | EDIFICADORA OAXAQUEÑA, S.A. DE C.V. | SAN SEBASTIÁN TUTLA, OAX | HABITSA EDIFICADORES, S.A. DE C.V. | OAXACA DE JUÁREZ, OAX | 05 DE DICIEMBRE DE 2014 | J03 10 3 08 0212/2014 | 2333162.35 | 08 DE DICIEMBRE DE 2014 | 31 DE DICIEMBRE DE 2014 | INVITACION A CUANDO MENOS TRES | SE FALLO POR LAS MEJORES CONDICIONES DISPONIBLES EN CUANTO A PRECIO, CALIDAD, FINANCIAMIENTO, OPORTUNIDAD Y DEMAS CIRCUNSTANCIAS PERTINENTES | _
RG23-PDR | PAVIMENTACION DE CALLES CON CONCRETO HIDRAULICO EN LA CALLE AHUITZOTL, COL. MOCTEZUMA | SE REALIZARA LA PAVIMENTACION DE 787.80 M2 A BASE DE CONCRETO HIDRAULICO FC=250 KG/CM2 DE 15 CMS., DE ESPESOR Y CONSTRUCCION DE 262.60 ML. DE GUARNICION CON CONCRETO HIDRAULICO FC= 200 KG/CM2 DE SECCION 20 x 15 x 40 cms. | POR NECESIDADES DE LA PROPIA LOCALIDAD O MUNICIPIO | 08 DE DICIEMBRE DE 2014 | IO-920015995-N72-2014 | 21 DE NOVIEMBRE DE 2014 | 01 DE DICIEMBRE DE 2014 | ING. JOSE ARMANDO PEREZ DE ANDA | SANTA CRUZ AMILPAS OAXACA | EDIFICADORA OAXAQUEÑA, S.A. DE C.V. | SAN SEBASTIÁN TUTLA, OAX | HABITSA EDIFICADORES, S.A. DE C.V. | OAXACA DE JUÁREZ, OAX | 05 DE DICIEMBRE DE 2014 | J03 10 3 08 0213/2014 | 2797060.5 | 08 DE DICIEMBRE DE 2014 | 31 DE DICIEMBRE DE 2014 | INVITACION A CUANDO MENOS TRES | SE FALLO POR LAS MEJORES CONDICIONES DISPONIBLES EN CUANTO A PRECIO, CALIDAD, FINANCIAMIENTO, OPORTUNIDAD Y DEMAS CIRCUNSTANCIAS PERTINENTES | _
FONREGION | AMPLIACION DE LA RED DE DISTRIBUCION DE ENERGIA ELECTRICA EN LA COL. LA SOLEDAD, CALLE LAGO TANGANICA | AMPLIACION DE 0+145 KM DE RED DE DISTRIBUCION DE ENERGIA ELECTRICA CON 0+045 KM DE MEDIA TENSION 2F-2H CON CONDUCTOR ACSR CAL. 3/0, 0+100 KM DE BAJA TENSION 2F-3H CON CONDUCTOR AL(2+1) CAL. 1/0, 03 POSTES DE CONCRETO PC-12-750, HERRAJES Y AISLAMIENTO, 01 TRANSFORMADOR 2F DE 15 KVA, EQUIPOS DE PROTECCION Y 05 ACOMETIDAS. | POR NECESIDADES DE LA PROPIA LOCALIDAD O MUNICIPIO | 02 DE FEBRERO DE 2015 | 0300 | 01 DE DICIEMBRE DE 2014 | 05 DE DICIEMBRE DE 2014 | ING. JOSE ARMANDO PEREZ DE ANDA | SANTA CRUZ AMILPAS OAXACA | N/A | _ | N/A | _ | 08 DE DICIEMBRE DE 2014 | J03 10 4 08 0214/2014 | 148215.5 | 02 DE FEBRERO DE 2015 | 02 DE ABRIL DE 2015 | ADJUDICACION DIRECTA | SE ADJUDICO POR LAS MEJORES CONDICIONES DISPONIBLES EN CUANTO A PRECIO, CALIDAD, FINANCIAMIENTO, OPORTUNIDAD Y DEMAS CIRCUNSTANCIAS PERTINENTES | _
FONREGION | AMPLIACION DE LA RED DE DISTRIBUCION DE ENERGIA ELECTRICA EN LA COL. FORESTAL CALLE PROLONGACION DE PINOS Y RIO CHIQUITO | AMPLIACION DE 0+384 KM DE RED DE DISTRIBUCION DE ENERGIA ELECTRICA CON 0+033 KM DE MEDIA TENSION 3F-3H CON CONDUCTOR ACSR CAL. 3/0, 0+209 KM DE MEDIA TENSION 2F-2H CON CONDUCTOR ACSR CAL. 3/0, 0+287 KM DE BAJA TENSION 2F-3H CON CONDUCTOR AL(2+1) CAL. 1/0, 09 POSTES DE CONCRETO PC-12-750, HERRAJES Y AISLAMIENTO, 02 TRANSFORMADORES 2F DE 15 KVA, EQUIPOS DE PROTECCION Y 05 ACOMETIDAS. | POR NECESIDADES DE LA PROPIA LOCALIDAD O MUNICIPIO | 02 DE FEBRERO DE 2015 | 0301 | 01 DE DICIEMBRE DE 2014 | 05 DE DICIEMBRE DE 2014 | ING. JOSE ARMANDO PEREZ DE ANDA | SANTA CRUZ AMILPAS OAXACA | N/A | _ | N/A | _ | 08 DE DICIEMBRE DE 2014 | J03 10 4 08 0215/2014 | 392218.5 | 02 DE FEBRERO DE 2015 | 02 DE ABRIL DE 2015 | ADJUDICACION DIRECTA | SE ADJUDICO POR LAS MEJORES CONDICIONES DISPONIBLES EN CUANTO A PRECIO, CALIDAD, FINANCIAMIENTO, OPORTUNIDAD Y DEMAS CIRCUNSTANCIAS PERTINENTES | _
FONREGION | AMPLIACION DE LA RED DE DISTRIBUCION DE ENERGIA ELECTRICA | AMPLIACION DE 0+912 KM DE RED DE DISTRIBUCION DE ENERGIA ELECTRICA CON 0+460 KM DE MEDIA TENSION 2F-2H CON CONDUCTOR ACSR CAL. 3/0, 0+747 KM DE BAJA TENSION 2F-3H CON CONDUCTOR AL(2+1) CAL. 1/0, 21 POSTES DE CONCRETO (01 PC-13-600, 18 PC-12-750 Y 02 PC-9-400), HERRAJES Y AISLAMIENTO, 04 TRANSFORMADORES 2F DE 15 KVA, EQUIPOS DE PROTECCION Y 32 ACOMETIDAS. | POR NECESIDADES DE LA PROPIA LOCALIDAD O MUNICIPIO | 02 DE FEBRERO DE 2015 | 0302 | 01 DE DICIEMBRE DE 2014 | 05 DE DICIEMBRE DE 2014 | CONSTRUCCIONES ELISJO, S. A. DE C. V. | NAZARENO ETLA OAXACA | N/A | _ | N/A | _ | 08 DE DICIEMBRE DE 2014 | J03 10 4 03 0216/2014 | 982805.1 | 02 DE FEBRERO DE 2015 | 02 DE MAYO DE 2015 | ADJUDICACION DIRECTA | SE ADJUDICO POR LAS MEJORES CONDICIONES DISPONIBLES EN CUANTO A PRECIO, CALIDAD, FINANCIAMIENTO, OPORTUNIDAD Y DEMAS CIRCUNSTANCIAS PERTINENTES | _
FONREGION | INTRODUCCION DE ENERGIA ELECTRICA EN LA CALLE TEOCOCUILCO DE MARCOS PEREZ | AMPLIACION DE 0+378 KM DE RED DE DISTRIBUCION DE ENERGIA ELECTRICA CON 0+228 KM DE MEDIA TENSION 2F-2H CON CONDUCTOR ACSR CAL. 3/0, 0+300 KM DE BAJA TENSION 2F-3H CON CONDUCTOR AL(2+1) CAL. 1/0, 08 POSTES DE CONCRETO PC-12-750, HERRAJES Y AISLAMIENTO, 02 TRANSFORMADORES 2F DE 10 KVA, EQUIPOS DE PROTECCION Y 20 ACOMETIDAS. | POR NECESIDADES DE LA PROPIA LOCALIDAD O MUNICIPIO | 02 DE FEBRERO DE 2015 | 0303 | 01 DE DICIEMBRE DE 2014 | 05 DE DICIEMBRE DE 2014 | CONSTRUCCIONES ELISJO, S. A. DE C. V. | NAZARENO ETLA OAXACA | N/A | _ | N/A | _ | 08 DE DICIEMBRE DE 2014 | J03 10 4 08 0217/2014 | 459185.3 | 02 DE FEBRERO DE 2015 | 17 DE ABRIL DE 2015 | ADJUDICACION DIRECTA | SE ADJUDICO POR LAS MEJORES CONDICIONES DISPONIBLES EN CUANTO A PRECIO, CALIDAD, FINANCIAMIENTO, OPORTUNIDAD Y DEMAS CIRCUNSTANCIAS PERTINENTES | _
FONREGION | AMPLIACION DE LA RED DE ENERGIA ELECTRICA EN EL PARAJE LOMA DE LA CONCEPCION | AMPLIACION DE 0+967 KM DE RED DE DISTRIBUCION DE ENERGIA ELECTRICA CON 0+820 KM DE MEDIA TENSION 2F-2H CON CONDUCTOR ACSR CAL. 3/0, 0+241 KM DE BAJA TENSION 2F-3H CON CONDUCTOR AL(2+1) CAL. 1/0, 22 POSTES DE CONCRETO PC-12-750, HERRAJES Y AISLAMIENTO, 01 TRANSFORMADOR 2F DE 50 KVA, EQUIPOS DE PROTECCION Y 15 ACOMETIDAS. | POR NECESIDADES DE LA PROPIA LOCALIDAD O MUNICIPIO | 02 DE FEBRERO DE 2015 | 0304 | 01 DE DICIEMBRE DE 2014 | 05 DE DICIEMBRE DE 2014 | JUAN SERGIO CASTILLO TOLEDO | OAXACA DE JUAREZ OAXACA | N/A | _ | N/A | _ | 08 DE DICIEMBRE DE 2014 | J03 10 4 08 0218/2014 | 1075978.6 | 02 DE FEBRERO DE 2015 | 02 DE MAYO DE 2015 | ADJUDICACION DIRECTA | SE ADJUDICO POR LAS MEJORES CONDICIONES DISPONIBLES EN CUANTO A PRECIO, CALIDAD, FINANCIAMIENTO, OPORTUNIDAD Y DEMAS CIRCUNSTANCIAS PERTINENTES | _
FONREGION | AMPLIACION DE LA RED DE ENERGIA ELECTRICA EN LA CALLE VENUSTIANO CARRANZA | AMPLIACION DE 0+710 KM DE RED DE DISTRIBUCION DE ENERGIA ELECTRICA CON 0+553 KM DE MEDIA TENSION 2F-2H CON CONDUCTOR ACSR CAL. 3/0, 0+596 KM DE BAJA TENSION 2F-3H CON CONDUCTOR AL(2+1) CAL. 1/0, 13 POSTES DE CONCRETO PC-12-750, HERRAJES Y AISLAMIENTO, 03 TRANSFORMADORES 2F DE 15 KVA, EQUIPOS DE PROTECCION Y 10 ACOMETIDAS. | POR NECESIDADES DE LA PROPIA LOCALIDAD O MUNICIPIO | 02 DE FEBRERO DE 2015 | 0305 | 01 DE DICIEMBRE DE 2014 | 05 DE DICIEMBRE DE 2014 | JUAN SERGIO CASTILLO TOLEDO | OAXACA DE JUAREZ OAXACA | N/A | _ | N/A | _ | 08 DE DICIEMBRE DE 2014 | J03 10 4 08 0219/2014 | 636418 | 02 DE FEBRERO DE 2015 | 17 DE ABRIL DE 2015 | ADJUDICACION DIRECTA | SE ADJUDICO POR LAS MEJORES CONDICIONES DISPONIBLES EN CUANTO A PRECIO, CALIDAD, FINANCIAMIENTO, OPORTUNIDAD Y DEMAS CIRCUNSTANCIAS PERTINENTES | _
FONREGION | AMPLIACION DE ENERGIA ELECTRICA | AMPLIACION DE 0+824 KM DE RED DE DISTRIBUCION DE ENERGIA ELECTRICA CON 0+437 KM DE MEDIA TENSION 2F-2H CON CONDUCTOR ACSR CAL. 3/0, 0+625 KM DE BAJA TENSION 2F-3H CON CONDUCTOR AL(2+1) CAL. 1/0, 15 POSTES DE CONCRETO PC-12-750, HERRAJES Y AISLAMIENTO, 04 TRANSFORMADORES DE 10 KVA, EQUIPOS DE PROTECCION Y 15 ACOMETIDAS. | POR NECESIDADES DE LA PROPIA LOCALIDAD O MUNICIPIO | 02 DE FEBRERO DE 2015 | 0306 | 01 DE DICIEMBRE DE 2014 | 05 DE DICIEMBRE DE 2014 | ERASTO MANUEL SILVA VILLEGAS | HEROICA CIUDAD DE TLAXIACO OAXACA | N/A | _ | N/A | _ | 08 DE DICIEMBRE DE 2014 | J03 10 4 04 0220/2014 | 786235.62 | 02 DE FEBRERO DE 2015 | 17 DE ABRIL DE 2015 | ADJUDICACION DIRECTA | SE ADJUDICO POR LAS MEJORES CONDICIONES DISPONIBLES EN CUANTO A PRECIO, CALIDAD, FINANCIAMIENTO, OPORTUNIDAD Y DEMAS CIRCUNSTANCIAS PERTINENTES | _
FONREGION | AMPLIACION DE LA RED DE DISTRIBUCION DE ENERGIA ELECTRICA | AMPLIACION DE 0+977 KM DE RED DE DISTRIBUCION DE ENERGIA ELECTRICA CON 0+690 KM DE MEDIA TENSION 2F-2H CON CONDUCTOR ACSR CAL. 3/0, 0+484 KM DE BAJA TENSION 2F-3H CON CONDUCTOR AL(2+1) CAL. 1/0, 21 POSTES DE CONCRETO PC-12-750, HERRAJES Y AISLAMIENTO, 03 TRANSFORMADORES 2F (01 DE 10 KVA Y 02 DE 15 KVA), EQUIPOS DE PROTECCION Y 24 ACOMETIDAS. | POR NECESIDADES DE LA PROPIA LOCALIDAD O MUNICIPIO | 02 DE FEBRERO DE 2015 | 0307 | 01 DE DICIEMBRE DE 2014 | 05 DE DICIEMBRE DE 2014 | CONSTRUCTORA ARCAHE, S. A. DE C. V. | SANTA LUCIA DEL CAMINO OAXACA | N/A | _ | N/A | _ | 08 DE DICIEMBRE DE 2014 | J03 10 4 08 0221/2014 | 928840.7 | 02 DE FEBRERO DE 2015 | 02 DE MAYO DE 2015 | ADJUDICACION DIRECTA | SE ADJUDICO POR LAS MEJORES CONDICIONES DISPONIBLES EN CUANTO A PRECIO, CALIDAD, FINANCIAMIENTO, OPORTUNIDAD Y DEMAS CIRCUNSTANCIAS PERTINENTES | _
FONREGION | AMPLIACION DE LA RED DE DISTRIBUCION DE ENERGIA ELECTRICA | AMPLIACION DE 0+977 KM DE RED DE DISTRIBUCION DE ENERGIA ELECTRICA CON 0+218 KM DE MEDIA TENSION 2F-2H CON CONDUCTOR ACSR CAL. 3/0, 0+350 KM DE BAJA TENSION 2F-3H CON CONDUCTOR AL(2+1) CAL. 1/0, 28 POSTES DE CONCRETO (02 PC-13-600 Y 26 PC-12-750), HERRAJES Y AISLAMIENTO, 04 TRANSFORMADORES 2F DE 15 KVA, EQUIPOS DE PROTECCION Y 20 ACOMETIDAS. | POR NECESIDADES DE LA PROPIA LOCALIDAD O MUNICIPIO | 02 DE FEBRERO DE 2015 | 0308 | 01 DE DICIEMBRE DE 2014 | 05 DE DICIEMBRE DE 2014 | CONSTRUCTORA ARCAHE, S. A. DE C. V. | SANTA LUCIA DEL CAMINO OAXACA | N/A | _ | N/A | _ | 08 DE DICIEMBRE DE 2014 | J03 10 4 03 0222/2014 | 1099156.5 | 02 DE FEBRERO DE 2015 | 02 DE MAYO DE 2015 | ADJUDICACION DIRECTA | SE ADJUDICO POR LAS MEJORES CONDICIONES DISPONIBLES EN CUANTO A PRECIO, CALIDAD, FINANCIAMIENTO, OPORTUNIDAD Y DEMAS CIRCUNSTANCIAS PERTINENTES | _
FONREGION | AMPLIACION DE LA RED DE ENERGIA ELECTRICA EL TEJOCOTE | AMPLIACION DE 1+110 KM DE RED DE DISTRIBUCION DE ENERGIA ELECTRICA CON 0+527 KM DE MEDI ATENSION 3F-3H CON CONDCUTOR ACSR CAL. 3/0, 0+160 KM DE MEDIA TENSION 2F-2H CON CONDUCTOR ACSR CAL. 3/0, 0+625 KM DE BAJA TENSION 2F-3H CON CONDUCTOR AL(2+1) CAL. 1/0, 24 POSTES DE CONCRETO PC-12-750, HERRAJES Y AISLAMIENTO, 04 TRANSFORMADORES 2F DE 10 KVA, EQUIPOS DE PROTECCION Y 12 ACOMETIDAS. | POR NECESIDADES DE LA PROPIA LOCALIDAD O MUNICIPIO | 02 DE FEBRERO DE 2015 | 0309 | 01 DE DICIEMBRE DE 2014 | 05 DE DICIEMBRE DE 2014 | ASFALTOS Y CONSTRUCCIONES BARGELD, S. A. DE C. V. | SAN JACINTO AMILPAS OAXACA | N/A | _ | N/A | _ | 08 DE DICIEMBRE DE 2014 | J03 10 4 08 0223/2014 | 982950.3 | 02 DE FEBRERO DE 2015 | 02 DE MAYO DE 2015 | ADJUDICACION DIRECTA | SE ADJUDICO POR LAS MEJORES CONDICIONES DISPONIBLES EN CUANTO A PRECIO, CALIDAD, FINANCIAMIENTO, OPORTUNIDAD Y DEMAS CIRCUNSTANCIAS PERTINENTES | _
FONREGION | AMPLIACION Y REPOTENCIACION DE LA RED DE ENERGIA ELECTRICA EN LA COLONIA SANTA CRUZ | AMPLIACION DE 0+717 KM DE RED DE DISTRIBUCION DE ENERGIA ELECTRICA CON 0+198 KM DE MEDIA TENSION 2F-2H CON CONDUCTOR ACSR CAL. 3/0, 0+553 KM DE BAJA TENSION 2F-3H CON CONDUCTOR AL(2+1) CAL. 1/0, 14 POSTES DE CONCRETO PC-12-750, HERRAJES Y AISLAMIENTO, 04 TRANSFORMADORES (03 DE 15 KVA Y 01 DE 10 KVA), EQUIPOS DE PROTECCION Y 09 ACOMETIDAS. | POR NECESIDADES DE LA PROPIA LOCALIDAD O MUNICIPIO | 02 DE FEBRERO DE 2015 | 0310 | 01 DE DICIEMBRE DE 2014 | 05 DE DICIEMBRE DE 2014 | EDIFICADORA OAXAQUEÑA, S. A. DE C. V. | SAN SEBASTIAN TUTLA OAXACA | N/A | _ | N/A | _ | 08 DE DICIEMBRE DE 2014 | J03 10 4 02 0224/2014 | 739045.34 | 02 DE FEBRERO DE 2015 | 17 DE ABRIL DE 2015 | ADJUDICACION DIRECTA | SE ADJUDICO POR LAS MEJORES CONDICIONES DISPONIBLES EN CUANTO A PRECIO, CALIDAD, FINANCIAMIENTO, OPORTUNIDAD Y DEMAS CIRCUNSTANCIAS PERTINENTES | _
FONREGION | AMPLIACION DE LA RED DE DISTRIBUCION ENERGIA ELECTRICA SUBTERRANEA EN COL. PASO CRUZ | AMPLIACION DE 0+381 KM DE RED DE DISTRIBUCION DE ENERGIA ELECTRICA SUBTERRANEA CON 0+122 KM DE MEDIA TENSION 1F-2H CON CONDUCTOR AL XLP CAL. 3/0, 0+282 KM DE BAJA TENSION 2F-3H CON CONDUCTOR AL XLP (2+1) CAL. 3/0, CONSTRUCCION 0+381 KM DE BANCO DE DUCTOS, 01 BASE PARA TRANSFORMADOR, 14 REGISTROS DE BAJA TENSION, 01 TRANSFORMADOR TIPO PEDESTAL DE 50 KVA Y 15 ACOMETIDAS. | POR NECESIDADES DE LA PROPIA LOCALIDAD O MUNICIPIO | 02 DE FEBRERO DE 2015 | 0311 | 01 DE DICIEMBRE DE 2014 | 05 DE DICIEMBRE DE 2014 | CHRISTIAN GOMEZ GARCIA | OAXACA DE JUAREZ OAXACA | N/A | _ | N/A | _ | 08 DE DICIEMBRE DE 2014 | J03 10 4 03 0225/2014 | 471562.3 | 02 DE FEBRERO DE 2015 | 02 DE ABRIL DE 2015 | ADJUDICACION DIRECTA | SE ADJUDICO POR LAS MEJORES CONDICIONES DISPONIBLES EN CUANTO A PRECIO, CALIDAD, FINANCIAMIENTO, OPORTUNIDAD Y DEMAS CIRCUNSTANCIAS PERTINENTES | _
FONREGION | AMPLIACION DE LA RED DE DISTRIBUCION ENERGIA ELECTRICA SUBTERRANEA EN COL. GUIE-XHUBA | AMPLIACION DE 1+094 KM DE RED DE DISTRIBUCION DE ENERGIA ELECTRICA SUBTERRANEA CON 0+490 KM DE MEDIA TENSION 1F-2H CON CONDUCTOR AL XLP CAL. 3/0, 0+809 KM DE BAJA TENSION 2F-3H CON CONDUCTOR AL XLP (2+1) CAL. 3/0, CONSTRUCCION 1+094 KM DE BANCO DE DUCTOS, 03 BASES PARA TRANSFORMADOR, 27 REGISTROS DE BAJA TENSION, 03 TRANSFORMADORES TIPO PEDESTAL (02 DE 37.5 KVA 01 DE 75 KVA) Y 10 ACOMETIDAS. | POR NECESIDADES DE LA PROPIA LOCALIDAD O MUNICIPIO | 02 DE FEBRERO DE 2015 | 0312 | 01 DE DICIEMBRE DE 2014 | 05 DE DICIEMBRE DE 2014 | CHRISTIAN GOMEZ GARCIA | OAXACA DE JUAREZ OAXACA | N/A | _ | N/A | _ | 08 DE DICIEMBRE DE 2014 | J03 10 4 03 0226/2014 | 1199750.42 | 02 DE FEBRERO DE 2015 | 02 DE MAYO DE 2015 | ADJUDICACION DIRECTA | SE ADJUDICO POR LAS MEJORES CONDICIONES DISPONIBLES EN CUANTO A PRECIO, CALIDAD, FINANCIAMIENTO, OPORTUNIDAD Y DEMAS CIRCUNSTANCIAS PERTINENTES | _
FONREGION | AMPLIACION DE LA RED DE ENERGIA ELECTRICA (COLONIA LAS PALMAS, SEPTIMA SECCION) | AMPLIACION DE 0+171 KM DE RED DE DISTRIBUCION DE ENERGIA ELECTRICA CON 0+070 KM DE MEDIA TENSION 3F-3H CON CONDUCTOR ACSR CAL. 3/0, 0+132 KM DE BAJA TENSION 2F-3H CON CONDUCTOR AL(2+1) CAL. 1/0, 04 POSTES DE CONCRETO PC-12-750, HERRAJES Y AISLAMIENTO, 01 TRANSFORMADOR 2F DE 25 KVA, EQUIPOS DE PROTECCION Y 05 ACOMETIDAS. | POR NECESIDADES DE LA PROPIA LOCALIDAD O MUNICIPIO | 02 DE FEBRERO DE 2015 | 0313 | 01 DE DICIEMBRE DE 2014 | 05 DE DICIEMBRE DE 2014 | CHRISTIAN GOMEZ GARCIA | OAXACA DE JUAREZ OAXACA | N/A | _ | N/A | _ | 08 DE DICIEMBRE DE 2014 | J03 10 4 03 0227/2014 | 186730.5 | 02 DE FEBRERO DE 2015 | 02 DE ABRIL DE 2015 | ADJUDICACION DIRECTA | SE ADJUDICO POR LAS MEJORES CONDICIONES DISPONIBLES EN CUANTO A PRECIO, CALIDAD, FINANCIAMIENTO, OPORTUNIDAD Y DEMAS CIRCUNSTANCIAS PERTINENTES | _
FONREGION | AMPLIACION DE LA RED DE ENERGIA ELECTRICA (COLONIA CAMPESINA, SEPTIMA SECCION) | AMPLIACION DE 0+150 KM DE RED DE DISTRIBUCION DE ENERGIA ELECTRICA CON 0+072 KM DE MEDIA TENSION 3F-3H CON CONDUCTOR ACSR CAL. 3/0, 0+150 KM DE BAJA TENSION 2F-3H CON CONDUCTOR AL(2+1) CAL. 1/0, 03 POSTES DE CONCRETO PC-12-750, HERRAJES Y AISLAMIENTO, 01 TRANSFORMADOR 2F DE 25 KVA, EQUIPOS DE PROTECCION Y 05 ACOMETIDAS. | POR NECESIDADES DE LA PROPIA LOCALIDAD O MUNICIPIO | 02 DE FEBRERO DE 2015 | 0314 | 01 DE DICIEMBRE DE 2014 | 05 DE DICIEMBRE DE 2014 | CHRISTIAN GOMEZ GARCIA | OAXACA DE JUAREZ OAXACA | N/A | _ | N/A | _ | 08 DE DICIEMBRE DE 2014 | J03 10 4 03 0228/2014 | 176860.3 | 02 DE FEBRERO DE 2015 | 02 DE ABRIL DE 2015 | ADJUDICACION DIRECTA | SE ADJUDICO POR LAS MEJORES CONDICIONES DISPONIBLES EN CUANTO A PRECIO, CALIDAD, FINANCIAMIENTO, OPORTUNIDAD Y DEMAS CIRCUNSTANCIAS PERTINENTES | _
FONREGION | AMPLIACION DE LA RED DE ENERGIA ELECTRICA (COLONIA EMILIANO ZAPATA, NOVENA SECCION) | AMPLIACION DE 0+143 KM DE RED DE DISTRIBUCION DE ENERGIA ELECTRICA CON 0+071 KM DE MEDIA TENSION 3F-3H CON CONDUCTOR ACSR CAL. 3/0, 0+109 KM DE BAJA TENSION 2F-3H CON CONDUCTOR AL(2+1) CAL. 1/0, 03 POSTES DE CONCRETO PC-12-750, HERRAJES Y AISLAMIENTO, 01 TRANSFORMADOR 2F DE 25 KVA, EQUIPOS DE PROTECCION Y 05 ACOMETIDAS. | POR NECESIDADES DE LA PROPIA LOCALIDAD O MUNICIPIO | 02 DE FEBRERO DE 2015 | 0315 | 01 DE DICIEMBRE DE 2014 | 05 DE DICIEMBRE DE 2014 | CHRISTIAN GOMEZ GARCIA | OAXACA DE JUAREZ OAXACA | N/A | _ | N/A | _ | 08 DE DICIEMBRE DE 2014 | J03 10 4 03 0229/2014 | 226052.25 | 02 DE FEBRERO DE 2015 | 02 DE ABRIL DE 2015 | ADJUDICACION DIRECTA | SE ADJUDICO POR LAS MEJORES CONDICIONES DISPONIBLES EN CUANTO A PRECIO, CALIDAD, FINANCIAMIENTO, OPORTUNIDAD Y DEMAS CIRCUNSTANCIAS PERTINENTES | _
FONREGION | AMPLIACION DE LA RED DE ENERGIA ELECTRICA (CALLEJON LOS ALMENDROS, SEPTIMA SECCION) | AMPLIACIÓN DE 0+208 KM DE RED DE DISTRIBUCIÓN DE ENERGÍA ELÉCTRICA CON 0+158 KM DE MEDIA TENSIÓN 3F-3H CON CONDUCTOR ACSR CAL. 3/0, 0+158 KM DE BAJA TENSIÓN 2F-3H CON CONDUCTOR AL(2+1) CAL. 1/0, 06 POSTES DE CONCRETO PC-12-750, HERRAJES Y AISLAMIENTO, 02 TRANSFORMADORES 2F DE 25 KVA, EQUIPOS DE PROTECCIÓN Y 02 ACOMETIDAS. | POR NECESIDADES DE LA PROPIA LOCALIDAD O MUNICIPIO | 02 DE FEBRERO DE 2015 | 0316 | 01 DE DICIEMBRE DE 2014 | 05 DE DICIEMBRE DE 2014 | CHRISTIAN GOMEZ GARCIA | OAXACA DE JUAREZ OAXACA | N/A | _ | N/A | _ | 08 DE DICIEMBRE DE 2014 | J03 10 4 03 0230/2014 | 283019 | 02 DE FEBRERO DE 2015 | 02 DE ABRIL DE 2015 | ADJUDICACION DIRECTA | SE ADJUDICO POR LAS MEJORES CONDICIONES DISPONIBLES EN CUANTO A PRECIO, CALIDAD, FINANCIAMIENTO, OPORTUNIDAD Y DEMAS CIRCUNSTANCIAS PERTINENTES | _
FONREGION | AMPLIACION DE LA RED DE ENERGIA ELECTRICA (CALLEJON LOS NARANJOS, SEPTIMA SECCION) | AMPLIACIÓN DE 0+130 KM DE RED DE DISTRIBUCIÓN DE ENERGÍA ELÉCTRICA CON 0+092 KM DE MEDIA TENSIÓN 3F-3H CON CONDUCTOR ACSR CAL. 3/0, 0+130 KM DE BAJA TENSIÓN 2F-3H CON CONDUCTOR AL(2+1) CAL. 1/0, 03 POSTES DE CONCRETO PC-12-750, HERRAJES Y AISLAMIENTO, 01 TRANSFORMADOR 2F DE 25 KVA, EQUIPOS DE PROTECCIÓN Y 09 ACOMETIDAS. | POR NECESIDADES DE LA PROPIA LOCALIDAD O MUNICIPIO | 02 DE FEBRERO DE 2015 | 0317 | 01 DE DICIEMBRE DE 2014 | 05 DE DICIEMBRE DE 2014 | CHRISTIAN GOMEZ GARCIA | OAXACA DE JUAREZ OAXACA | N/A | _ | N/A | _ | 08 DE DICIEMBRE DE 2014 | J03 10 4 03 0231/2014 | 196501.56 | 02 DE FEBRERO DE 2015 | 02 DE ABRIL DE 2015 | ADJUDICACION DIRECTA | SE ADJUDICO POR LAS MEJORES CONDICIONES DISPONIBLES EN CUANTO A PRECIO, CALIDAD, FINANCIAMIENTO, OPORTUNIDAD Y DEMAS CIRCUNSTANCIAS PERTINENTES | _
FAM | COSTRUCCION DE DOS AULAS DIDACTICAS EN JARDIN DE NIÑOS "JUAN ENRIQUE PESTALOZZI CLAVE 20DJN02262" | CONSTRUCCION DE DOS AULAS DIDACTICAS DE 6.00 X 5.30 MTS. EN ESTRUCTURA REGIONAL CON CUBIERTA DE CONCRETO | POR NECESIDADES DE LA PROPIA LOCALIDAD O MUNICIPIO | 02 DE FEBRERO DE 2015 | 0318 | 01 DE DICIEMBRE DE 2014 | 05 DE DICIEMBRE DE 2014 | CONSTRUCCIONES ESYSEV, S. A. DE C. V. | OAXACA DE JUAREZ OAXACA | N/A | _ | N/A | _ | 08 DE DICIEMBRE DE 2014 | J03 10 7 08 0232/2014 | 452385.04 | 02 DE FEBRERO DE 2015 | 02 DE ABRIL DE 2015 | ADJUDICACION DIRECTA | SE ADJUDICO POR LAS MEJORES CONDICIONES DISPONIBLES EN CUANTO A PRECIO, CALIDAD, FINANCIAMIENTO, OPORTUNIDAD Y DEMAS CIRCUNSTANCIAS PERTINENTES | _
FONREGION | AMPLIACION DE LA RED DE DISTRIBUCION AEREA Y SUBTERRANEA DE ENERGIA ELECTRICA EN LA COL. 3 DE OCTUBRE | AMPLIACION DE 0+749 KM DE RED DE DISTRIBUCION DE ENERGIA ELECTRICA CON 0+182 KM DE MEDIA TENSION 3F-3H CON CONDUCTOR ACSR CAL. 3/0, 0+377 KM DE MEDIA TENSION 2F-2H CON CONDUCTOR ACSR CAL. 3/0, 0+463 KM DE BAJA TENSION 2F-3H CON CONDUCTOR AL(2+1) CAL. 1/0, 17 POSTES DE CONCRETO (02 PC-13-600 Y 15 PC-12-750), HERRAJES Y AISLAMIENTO, 03 TRANSFORMADORES 2F DE 15 KVA, EQUIPOS DE PROTECCION Y 20 ACOMETIDAS AEREAS. | POR NECESIDADES DE LA PROPIA LOCALIDAD O MUNICIPIO | 02 DE FEBRERO DE 2015 | 0319 | 01 DE DICIEMBRE DE 2014 | 05 DE DICIEMBRE DE 2014 | AGUCRUM CONSTRUCCIONES, S. A. DE C. V. | SAN JACINTO AMILPAS OAXACA | N/A | _ | N/A | _ | 08 DE DICIEMBRE DE 2014 | J03 10 4 07 0233/2014 | 700103.14 | 02 DE FEBRERO DE 2015 | 17 DE ABRIL DE 2015 | ADJUDICACION DIRECTA | SE ADJUDICO POR LAS MEJORES CONDICIONES DISPONIBLES EN CUANTO A PRECIO, CALIDAD, FINANCIAMIENTO, OPORTUNIDAD Y DEMAS CIRCUNSTANCIAS PERTINENTES | _
FONREGION | AMPLIACION DE LA RED DE DISTRIBUCION DE ENERGIA ELECTRICA EN LA COLONIA FELICIANO GARCIA 2A. ETAPA | INTRODUCCION DE RED 0+369 KM DE RED DE DISTRIBUCION DE ENERGIA ELECTRICA CON 0+149 KM DE BAJA TENSION AEREA 2F-3H CON CONDUCTOR MULTIPLE AL (2+1) CAL. 1/0, 0+305 KM DE BAJA TENSION SUBTERRANEA 2F-3H CON CONDUCTOR AL-XLP (2+1) CAL. 1/0, 01 POSTE DE CONCRETO PC-12-750, 12 REGISTROS DE BAJA TENSION, 02 TRANSFORMADORES DE 15 KVA Y 11 ACOMETIDAS | POR NECESIDADES DE LA PROPIA LOCALIDAD O MUNICIPIO | 02 DE FEBRERO DE 2015 | 0320 | 01 DE DICIEMBRE DE 2014 | 05 DE DICIEMBRE DE 2014 | AGUCRUM CONSTRUCCIONES, S. A. DE C. V. | SAN JACINTO AMILPAS OAXACA | N/A | _ | N/A | _ | 08 DE DICIEMBRE DE 2014 | J03 10 4 07 0234/2014 | 420529.69 | 02 DE FEBRERO DE 2015 | 02 DE ABRIL DE 2015 | ADJUDICACION DIRECTA | SE ADJUDICO POR LAS MEJORES CONDICIONES DISPONIBLES EN CUANTO A PRECIO, CALIDAD, FINANCIAMIENTO, OPORTUNIDAD Y DEMAS CIRCUNSTANCIAS PERTINENTES | _
FONREGION | AMPLIACION DE LA RED DE DISTRIBUCION DE ENERGIA ELECTRICA CAZUARINAS 2A. ETAPA | AMPLIACION DE 0+330 KM DE RED DE DISTRIBUCION DE ENERGIA ELECTRICA CON 0+180 KM DE MEDIA TENSION 2F-2H CON CONDUCTOR ACSR CAL. 3/0, 0+150 KM DE BAJA TENSION 2F-3H CON CONDUCTOR AL(2+1) CAL. 1/0, 07 POSTES DE CONCRETO PC-12-750, HERRAJES Y AISLAMIENTO, 01 TRANSFORMADOR 2F DE 15 KVA, EQUIPOS DE PROTECCION Y 06 ACOMETIDAS. | POR NECESIDADES DE LA PROPIA LOCALIDAD O MUNICIPIO | 02 DE FEBRERO DE 2015 | 0321 | 01 DE DICIEMBRE DE 2014 | 05 DE DICIEMBRE DE 2014 | AGUCRUM CONSTRUCCIONES, S. A. DE C. V. | SAN JACINTO AMILPAS OAXACA | N/A | _ | N/A | _ | 08 DE DICIEMBRE DE 2014 | J03 10 4 07 0235/2014 | 267721.18 | 02 DE FEBRERO DE 2015 | 02 DE ABRIL DE 2015 | ADJUDICACION DIRECTA | SE ADJUDICO POR LAS MEJORES CONDICIONES DISPONIBLES EN CUANTO A PRECIO, CALIDAD, FINANCIAMIENTO, OPORTUNIDAD Y DEMAS CIRCUNSTANCIAS PERTINENTES | _
FAFEF | PAVIMENTACION DE CALLES CON CONCRETO HIDRAULICO | SE REALIZARA LA PAVIMENTACION DE 756.00 M2 A BASE DE CONCRETO HIDRAULICO FC= 250KG/CM2 DEE 15 CMS. DE ESPESOR, LA CONSTRUCCION DE 189.00 M. DE GUARNICION CON CONCRETO HIDRAULICO FC=200 KG/CM2 DE 15 X 20 X 40 CMS. DE SECCION | POR NECESIDADES DE LA PROPIA LOCALIDAD O MUNICIPIO | 02 DE FEBRERO DE 2015 | 0344 | 28 DE NOVIEMBRE DE 2014 | 03 DE DICIEMBRE DE 2014 | EXPANSION CARRETERA Y DESARROLLO ARQUITECTONICO MABIT, S. A. DE C. V. | OAXACA DE JUAREZ OAXACA | N/A | _ | N/A | _ | 05 DE DICIEMBRE DE 2014 | J03 10 3 02 0236/2014 | 498611.38 | 02 DE FEBRERO DE 2015 | 17 DE ABRIL DE 2015 | ADJUDICACION DIRECTA | SE ADJUDICO POR LAS MEJORES CONDICIONES DISPONIBLES EN CUANTO A PRECIO, CALIDAD, FINANCIAMIENTO, OPORTUNIDAD Y DEMAS CIRCUNSTANCIAS PERTINENTES | _
FISE | AMPLIACION DE LA RED DE DISTRIBUCION DE ENERGIA ELECTRICA EN LA CALLLE MORELOS | AMPLIACION DE 1+261 KM DE RED DE DISTRIBUCION DE ENERGIA ELECTRICA CON 0+825 KM DE MEDIA TENSION 2F-2H CON CONDUCTOR ACSR CAL. 3/0, 0+713 KM DE BAJA TENSION 2F-3H CON CONDUCTOR AL(2+1) CAL. 1/0, 23 POSTES DE CONCRETO (01 PC-13-600 Y 22 PC-12-750), HERRAJES Y AISLAMIENTO, 06 TRANSFORMADORES 1F (02 DE 10 KVA Y 04 DE 15 KVA), EQUIPOS DE PROTECCION Y 15 ACOMETIDAS. | POR NECESIDADES DE LA PROPIA LOCALIDAD O MUNICIPIO | 02 DE FEBRERO DE 2015 | 0345 | 28 DE NOVIEMBRE DE 2014 | 03 DE DICIEMBRE DE 2014 | ING. ANGEL CERVANTES MADRID | OAXACA DE JUAREZ OAXACA | N/A | _ | N/A | _ | 05 DE DICIEMBRE DE 2014 | J03 10 4 07 0237/2014 | 988680.32 | 02 DE FEBRERO DE 2015 | 02 DE MAYO DE 2015 | ADJUDICACION DIRECTA | SE ADJUDICO POR LAS MEJORES CONDICIONES DISPONIBLES EN CUANTO A PRECIO, CALIDAD, FINANCIAMIENTO, OPORTUNIDAD Y DEMAS CIRCUNSTANCIAS PERTINENTES | _
FONREGION | AMPLIACION Y MEJORA DE LA RED DE DISTRIBUCION DE ENERGIA ELECTRICA | AMPLIACION DE 7+639KM DE RED DE DISTRIBUCION DE ENERGIA ELECTRICA CON 1+086 KM DE MEDIA TENSION 3F-3H CON CONDUCTOR ACSR CAL. 3/0, 6+075KM DE MEDIA TENSION 2F-2H CON CONDUCTOR ACSR CAL. 3/0, 0+235 KM DE BAJA TENSION 3F-4H CON CONDUCTOR AL(3+1) CAL. 1/0, 0+538 KM DE BAJA TENSION 2F-3H CON CONDUCTOR AL (2+1) CAL. 1/0, 139 POSTES DE CONCRETO (15 PC-13-600 Y 124 PC-12-750), HERRAJES Y AISLAMIENTO, 36 TRANSFORMADORES (30 DE 10 KVA, 05 DE 15 JKVA Y 01 DE 30 KVA), EQUIPOS DE PROTECCION Y 70 ACOMETIDAS | POR NECESIDADES DE LA PROPIA LOCALIDAD O MUNICIPIO | 02 DE FEBRERO DE 2015 | IO-920015995-N75-2014 | 01 DE DICIEMBRE DE 2014 | 12 DE DICIEMBRE DE 2014 | PAFRER PROYECTOS Y CONSTRUCCIONES, S. A. DE C. V. | HUAJUAPAN DE LEON OAXACA | ING. ÁNGEL AUSTREBERTO SÁNCHEZ VÁSQUEZ | HUAJUAPAN DE LEÓN, OAX | ELECTROMECÁNICA DE ANTEQUERA, S.A. DE C.V. | OAXACA DE JUÁREZ, OAX | 12 DE DICIEMBRE DE 2014 | J03 10 4 04 0238/2014 | 9290987.65 | 02 DE FEBRERO DE 2015 | 31 DE JULIO DE 2014 | INVITACION A CUANDO MENOS TRES | SE FALLO POR LAS MEJORES CONDICIONES DISPONIBLES EN CUANTO A PRECIO, CALIDAD, FINANCIAMIENTO, OPORTUNIDAD Y DEMAS CIRCUNSTANCIAS PERTINENTES | _
FONREGION | AMPLIACION DE LA RED DE DISTRIBUCION DE ENERGIA ELECTRICA EN LOMA DEL CATRIN 3A. ETAPA | AMPLIACION DE 3+040 KM DE RED DE DISTRIBUCION DE ENERGIA ELECTRICA CON 0+720 KM DE MEDIA TENSION 3F-3H CON CONDUCTOR ACSR CAL.3/0, 2+225 KM DE MEDIA TENSION 2F-2H CON CONDUCTOR ACSR CAL. 3/0, 0+741 KM DE BAJA TENSION 2F-3H CON CONDUCTOR AL(2+1) CAL. 1/0, 48 POSTES DE CONCRETO (01 PC-13-600 Y 47 PC-12-750), HERRAJES Y AISLAMIENTO, 13 TRANSFORMADORES DE 15 KVA, EQUIPOS DE PROTECCION Y 45 ACOMETIDAS. | POR NECESIDADES DE LA PROPIA LOCALIDAD O MUNICIPIO | 02 DE FEBRERO DE 2015 | IO-920015995-N76-2014 | 01 DE DICIEMBRE DE 2014 | 12 DE DICIEMBRE DE 2014 | AGUCRUM CONSTRUCCIONES, S. A. DE C. V. | SAN JACINTO AMILPAS OAXACA | GRUPO CONSTRUCTOR INTEGRAL AMATENGO, S.A. DE C.V. | OAXACA DE JUÁREZ, OAX | CAZANDO EL SOL, S.A. DE C.V. | SANTA CRUZ XOXOCOTLÁN, OAX | 12 DE DICIEMBRE DE 2014 | J03 10 4 07 0239/2014 | 2470925.85 | 02 DE FEBRERO DE 2015 | 02 DE MAYO DE 2015 | INVITACION A CUANDO MENOS TRES | SE FALLO POR LAS MEJORES CONDICIONES DISPONIBLES EN CUANTO A PRECIO, CALIDAD, FINANCIAMIENTO, OPORTUNIDAD Y DEMAS CIRCUNSTANCIAS PERTINENTES | _
FONREGION | AMPLIACION DE LA RED DE DISTRIBUCION DE ENERGIA ELECTRICA (LOS MANGALES) | SE AMPLIARAN DE 0+636 KM DE RED DE DISTRIBUCIÓN DE ENERGÍA ELÉCTRICA CON 0+358 KM DE MEDIA TENSIÓN 2F-2H CON CONDUCTOR ACSR CAL. 3/0, 0+396 KM DE BAJA TENSIÓN 2F-3H CON CONDUCTOR AL(2+1) CAL. 1/0, 14 POSTES DE CONCRETO PC-12-750, HERRAJES Y AISLAMIENTO, 04 TRANSFORMADORES 2F DE 15 KVA, EQUIPOS DE PROTECCIÓN Y 45 ACOMETIDAS. ADEMAS SE CONSTRUIRÁ 0+390 KM DE ALUMBRADO PUBLICO CON 23 LUMINARIAS DE ADITIVOS METÁLICOS DE 100 WATTS, MONTADAS EN POSTE METÁLICO CIRCULAR DE 4 MTS, 23 BASES DE CONCRETO, 26 REGISTROS PARA ALUMBRADO Y 01 MURETE DE MEDICIÓN. | POR NECESIDADES DE LA PROPIA LOCALIDAD O MUNICIPIO | 02 DE FEBRERO DE 2015 | IO-920015995-N78-2014 | 01 DE DICIEMBRE DE 2014 | 12 DE DICIEMBRE DE 2014 | ING. ANGEL CERVANTES MADRID | OAXACA DE JUAREZ OAXACA | _ | _ | _ | _ | 12 DE DICIEMBRE DE 2014 | J03 10 4 08 0240/2014 | 1965993.3 | 02 DE FEBRERO DE 2015 | 02 DE MAYO DE 2015 | INVITACION A CUANDO MENOS TRES | SE FALLO POR LAS MEJORES CONDICIONES DISPONIBLES EN CUANTO A PRECIO, CALIDAD, FINANCIAMIENTO, OPORTUNIDAD Y DEMAS CIRCUNSTANCIAS PERTINENTES | _
FONREGION | INTRODUCCION DE LA RED DE ENERGIA ELECTRICA EN LA COLONIA AZTECA 1A. ETAPA | AMPLIACION DE 2+894 KM DE RED DE DISTRIBUCION DE ENERGIA ELECTRICA CON 2+844 KM DE MEDIA TENSION 3F-3H CON CONDUCTOR ACSR CAL. 3/0, 55 POSTES DE CONCRETO (01 PC-13-600 Y 54 PC-12-750), HERRAJES Y AISLAMIENTO, 16 TRANSFORMADORES 2F DE 10 KVA, EQUIPOS DE PROTECCION Y 40 ACOMETIDAS. | POR NECESIDADES DE LA PROPIA LOCALIDAD O MUNICIPIO | 02 DE FEBRERO DE 2015 | IO-920015995-N79-2014 | 01 DE DICIEMBRE DE 2014 | 12 DE DICIEMBRE DE 2014 | LEZMA CONSTRUCCIONES, S.A. DE C.V. | OAXACA DE JUAREZ OAXACA | ARQ. FRANCISCO DE ASÍS CRUZ LOAEZA | SAN SEBASTIÁN TUTLA, OAX | MAZUNTE CONSTRUCCIONES Y REMODELACIONES, S.A. DE C.V. | NAZARENO ETLA, OAX | 12 DE DICIEMBRE DE 2014 | J03 10 4 02 0241/2014 | 3145252.54 | 02 DE FEBRERO DE 2015 | 01 DE JUNIO DE 2015 | INVITACION A CUANDO MENOS TRES | SE FALLO POR LAS MEJORES CONDICIONES DISPONIBLES EN CUANTO A PRECIO, CALIDAD, FINANCIAMIENTO, OPORTUNIDAD Y DEMAS CIRCUNSTANCIAS PERTINENTES | _
FONREGION | AMPLIACION DE LA RED DE DISTRIBUCION DE ENERGIA ELECTRICA | AMPLIACIÓN DE 1+003 KM DE RED DE DISTRIBUCIÓN DE ENERGÍA ELÉCTRICA EN LA COL. SANTA CECILIA, CON 0+953 KM DE MEDIA TENSIÓN 3F-3H CON CONDUCTOR ACSR CAL. 3/0, 0+247 KM DE BAJA TENSIÓN 2F-3H CON CONDUCTOR AL(2+1) CAL. 3/0, 19 POSTES DE CONCRETO (01 PC-13-600 Y 18 PC-12-750), HERRAJES Y AISLAMIENTO, 06 TRANSFORMADORES 2F (04 DE 10 KVA Y 02 DE 15 KVA), EQUIPOS DE PROTECCIÓN Y 30 ACOMETIDAS. | POR NECESIDADES DE LA PROPIA LOCALIDAD O MUNICIPIO | 02 DE FEBRERO DE 2015 | IO-920015995-N80-2014 | 01 DE DICIEMBRE DE 2014 | 12 DE DICIEMBRE DE 2014 | LEZMA CONSTRUCCIONES, S.A. DE C.V. | OAXACA DE JUAREZ OAXACA | ARQ. FRANCISCO DE ASÍS CRUZ LOAEZA | SAN SEBASTIÁN TUTLA, OAX | MAZUNTE CONSTRUCCIONES Y REMODELACIONES, S.A. DE C.V. | NAZARENO ETLA, OAX | 12 DE DICIEMBRE DE 2014 | J03 10 4 02 0242/2014 | 1399562.65 | 02 DE FEBRERO DE 2015 | 02 DE MAYO DE 2015 | INVITACION A CUANDO MENOS TRES | SE FALLO POR LAS MEJORES CONDICIONES DISPONIBLES EN CUANTO A PRECIO, CALIDAD, FINANCIAMIENTO, OPORTUNIDAD Y DEMAS CIRCUNSTANCIAS PERTINENTES | _
FONREGION | AMPLIACION DE LA RED DE DISTRIBUCION DE ENERGIA ELECTRICA | AMPLIACION DE 1+677 KM DE RED DE DISTRIBUCION DE ENERGIA ELECTRICA CON 1+304 KM DE MEDIA TENSION 3F-3H CON CONDUCTOR ACSR CAL. 3/0, 0+284 KM DE MEDIA TENSION 2F-2H CON CONDUCTOR ACSR CAL. 3/0, 0+627 KM DE BAJA TENSION 2F-3H CON CONDUCTOR AL(2+1) CAL. 1/0, 25 POSTES DE CONCRETO PC-12-750, HERRAJES Y AISLAMIENTO, 03 TRANSFORMADORES 2F DE 10 KVA, EQUIPOS DE PROTECCION Y 24 ACOMETIDAS (09 NUEVAS Y 15 REUBICADAS). | POR NECESIDADES DE LA PROPIA LOCALIDAD O MUNICIPIO | 02 DE FEBRERO DE 2015 | IO-920015995-N81-2014 | 01 DE DICIEMBRE DE 2014 | 12 DE DICIEMBRE DE 2014 | DISEÑO E INGENIERIA DEL SURESTE, S. A. DE C. V. | OAXACA DE JUAREZ OAXACA | CONSTRUCTORA ARCAHE, S.A. DE C.V. | STA LUCIA DEL CAMINO, OAX | GRUPO CONSTRUCTOR UYANI, S.A. DE C.V. | SAN ANTONIO DE LA CAL, OAXACA | 12 DE DICIEMBRE DE 2014 | J03 10 4 08 0243/2014 | 1372024.27 | 02 DE FEBRERO DE 2015 | 02 DE MAYO DE 2015 | INVITACION A CUANDO MENOS TRES | SE FALLO POR LAS MEJORES CONDICIONES DISPONIBLES EN CUANTO A PRECIO, CALIDAD, FINANCIAMIENTO, OPORTUNIDAD Y DEMAS CIRCUNSTANCIAS PERTINENTES | _
FONREGION | AMPLIACION DE LA RED DE DISTRIBUCION DE ENERGIA ELECTRICA | AMPLIACION DE 1+663 KM DE RED DE DISTRIBUCION DE ENERGIA ELECTRICA CON 0+904 KM DE MEDIA TENSION 2F-2H CON CONDUCTOR ACSR CAL. 3/0, 1+228 KM DE BAJA TENSION 2F-3H CON CONDUCTOR AL(2+1) CAL. 1/0, 35 POSTES DE CONCRETO PC-12-750, HERRAJES Y AISLAMIENTO, 09 TRANSFORMADORES 2F DE 15 KVA, EQUIPOS DE PROTECCION Y 45 ACOMETIDAS. | POR NECESIDADES DE LA PROPIA LOCALIDAD O MUNICIPIO | 02 DE FEBRERO DE 2015 | IO-920015995-N82-2014 | 01 DE DICIEMBRE DE 2014 | 12 DE DICIEMBRE DE 2014 | DISEÑO E INGENIERIA DEL SURESTE, S. A. DE C. V. | OAXACA DE JUAREZ OAXACA | CONSTRUCTORA ARCAHE, S.A. DE C.V. | STA LUCIA DEL CAMINO, OAX | GRUPO CONSTRUCTOR UYANI, S.A. DE C.V. | SAN ANTONIO DE LA CAL, OAXACA | 12 DE DICIEMBRE DE 2014 | J03 10 4 08 0244/2014 | 1832923.76 | 02 DE FEBRERO DE 2015 | 02 DE MAYO DE 2015 | INVITACION A CUANDO MENOS TRES | SE FALLO POR LAS MEJORES CONDICIONES DISPONIBLES EN CUANTO A PRECIO, CALIDAD, FINANCIAMIENTO, OPORTUNIDAD Y DEMAS CIRCUNSTANCIAS PERTINENTES | _
FONREGION | AMPLIACION DE LA RED DE DISTRIBUCION DE ENERGIA ELECTRICA | AMPLIACION DE 1+415 KM DE RED DE DISTRIBUCION DE ENERGIA ELECTRICA CON 1+087 KM DE MEDIA TENSION 3F-3H CON CONDUCTOR ACSR CAL. 3/0, 0+355 KM DE BAJA TENSION 3F-4H CON CONDUCTOR AL(3+1) CAL. 1/0, 0+860 KM DE BAJA TENSION 2F-3H CON CONDUCTOR AL(2+1) CAL. 1/0, 28 POSTES DE CONCRETO PC-12-750, HERRAJES Y AISLAMIENTO, 06 TRANSFORMADORES 2F DE 15 KVA, EQUIPOS DE PROTECCION Y 45 ACOMETIDAS. | POR NECESIDADES DE LA PROPIA LOCALIDAD O MUNICIPIO | 02 DE FEBRERO DE 2015 | IO-920015995-N84-2014 | 01 DE DICIEMBRE DE 2014 | 12 DE DICIEMBRE DE 2014 | ASFALTOS Y CONSTRUCCIONES BARGELD, S. A. DE C. V. | SAN JACINTO AMILPAS OAXACA | ARQ. NICANOR LÓPEZ MARTÍNEZ | SAN PABLO COATLÁN, OAX | INFRAESTRUCTURAS ERENDIRANI, S.A. DE C.V. | SAN JACINTO AMILPAS, OAX | 12 DE DICIEMBRE DE 2014 | J03 10 4 08 0245/2014 | 1474253.72 | 02 DE FEBRERO DE 2015 | 02 DE MAYO DE 2015 | INVITACION A CUANDO MENOS TRES | SE FALLO POR LAS MEJORES CONDICIONES DISPONIBLES EN CUANTO A PRECIO, CALIDAD, FINANCIAMIENTO, OPORTUNIDAD Y DEMAS CIRCUNSTANCIAS PERTINENTES | _
FAFEF | CONSTRUCCION DE SALON DE USOS MULTIPLES (PRIMERA ETAPA) | EN ESTA PRIMERA ETAPA SE CONSTRUIRÁ EL AREA DE LA NAVE PRINCIPAL, A BASE DE ZAPATAS CORRIDAS, COLUMNAS DE 40 X 40 CMS. CADENAS Y CASTILLOS, MUROS DE TABICON DE 10 X 14 X 28 CMS., TECHUMBRE A BASE DE LÁMINA DE ZINTRO-ALUM CAL. 26 CON ARMADURAS DE ACERO ESTRUCTURAL, VENTANAS Y PUERTAS DE HERRERIA, PISOS DE 10 CM. DE ESPESOR, APLANADO, PINTURA Y LIMPIEZA | POR NECESIDADES DE LA PROPIA LOCALIDAD O MUNICIPIO | 02 DE FEBRERO DE 2015 | XX-920015995-X86-2014 | 01 DE DICIEMBRE DE 2014 | 12 DE DICIEMBRE DE 2014 | ANA LUZ CRISTOBAL GALLEGOS | SANTO DOMINGO TEHUANTEPEC OAXACA | PUENTES, CARRETERAS, PAVIMENTOS OCRECA, S.A. DE C.V. | MEDELLIN DE BRAVO, VER | CONSTRUMAQUINARÍAS E IMPLEMENTOS TRITÓN, S.A. DE C.V. | ANTIGUO AEROPUERTO, OAX | 12 DE DICIEMBRE DE 2014 | J03 10 1 03 0246/2014 | 2748327.55 | 02 DE FEBRERO DE 2015 | 02 DE MAYO DE 2015 | INVITACION A CUANDO MENOS TRES | SE FALLO POR LAS MEJORES CONDICIONES DISPONIBLES EN CUANTO A PRECIO, CALIDAD, FINANCIAMIENTO, OPORTUNIDAD Y DEMAS CIRCUNSTANCIAS PERTINENTES | _
FAFEF | CONSTRUCCION DE PLANTA PROCESADORA DE LACTEOS (2A. ETAPA) | EL EDIFICIO QUE ALBERGARA LA PLANTA PROCESADORA DE LACTEOS, ES UNA NAVE QUE MIDE 15 X 32 MTS., QUE CUENTA CON LAS AREAS DE: ANDEN DE CARGA Y DESCARGA, RECEPCION DE MATERIA PRIMA, FISICOQUIMICO, PASTEURIZACION, AREA DE PROCESO, AREA DE ELABORACION DE YOGURT, ENVASADO, CAMARA FRIA, PESADO DE PRODUCTO, CONTROL DE CALIDAD, LABORATORIO, ALMACEN DE LIMPIEZA, SANITARIOS Y OFICINA. EN ESTA ETAPA SE EJECUTARAN LOS CONCEPTOS DE: CUBIERTA, INSTALACION HIDRAULICA Y SANITARIA, INSTALACION ELECTRICA, RECUBRIMIENTOS, RED SANITARIA EXTERIOR Y CERCADO PERIMETRAL | POR NECESIDADES DE LA PROPIA LOCALIDAD O MUNICIPIO | 02 DE FEBRERO DE 2015 | XX-920015995-X87-2014 | 01 DE DICIEMBRE DE 2014 | 12 DE DICIEMBRE DE 2014 | OMAR AMADOR VASQUEZ | SAN ANTONIO DE LA CAL OAXACA | DISEÑO E INGENIERÍA DEL SURESTE, S.A. DE C.V. | OAXACA DE JUÁREZ, OAX | ING. ÁNGEL AUSTREBERTO SÁNCHEZ VÁSQUEZ | HUAJUAPAN DE LEÓN, OAX | 12 DE DICIEMBRE DE 2014 | J03 10 12 08 0247/2014 | 1955836.45 | 02 DE FEBRERO DE 2015 | 02 DE MAYO DE 2015 | INVITACION A CUANDO MENOS TRES | SE FALLO POR LAS MEJORES CONDICIONES DISPONIBLES EN CUANTO A PRECIO, CALIDAD, FINANCIAMIENTO, OPORTUNIDAD Y DEMAS CIRCUNSTANCIAS PERTINENTES | _
FAFEF | AMPLIACION DE LA RED DE DISTRIBUCION DE ENERGIA ELECTRICA | AMPLIACION DE 1+783 KM DE RED DE DISTRIBUCION DE ENERGIA ELECTRICA CON 1+483 KM DE MEDIA TENSION 2F-2H CON CONDUCTOR ACSR CAL. 3/0, 0+929 KM DE BAJA TENSION 2F-3H CON CONDUCTOR AL(2+1) CAL. 1/0, 30 POSTES DE CONCRETO PC-12-750, HERRAJES Y AISLAMIENTO, 06 TRANSFORMADORES 1F (02 DE 10 KVA, 03 DE 15 KVA Y 01 DE 25 KVA), EQUIPOS DE PROTECCION Y 49 ACOMETIDAS (19 NUEVAS Y 30 REUBICADAS). | POR NECESIDADES DE LA PROPIA LOCALIDAD O MUNICIPIO | 02 DE FEBRERO DE 2015 | XX-920015995-X90-2014 | 02 DE DICIEMBRE DE 2013 | 16 DE DICIEMBRE DE 2014 | GRUPO CONSTRUCTOR UYANI, S. A. DE C. V. | SAN ANTONIO DE LA CAL OAXACA | DISEÑO E INGENIERÍA DEL SURESTE, S.A. DE C.V. | OAXACA DE JUÁREZ, OAX | ING. ÁNGEL AUSTREBERTO SÁNCHEZ VÁSQUEZ | HUAJUAPAN DE LEÓN, OAX | 16 DE DICIEMBRE DE 2014 | J03 10 4 06 0248/2014 | 1495424.32 | 02 DE FEBRERO DE 2015 | 02 DE MAYO DE 2015 | INVITACION A CUANDO MENOS TRES | SE FALLO POR LAS MEJORES CONDICIONES DISPONIBLES EN CUANTO A PRECIO, CALIDAD, FINANCIAMIENTO, OPORTUNIDAD Y DEMAS CIRCUNSTANCIAS PERTINENTES | _
FAM | CONSTRUCCION Y TECHADO DE CANCHA DE USOS MULTIPLES EN LA ESCUELA PRIMARIA VALENTIN GOMEZ FARIAS CLAVE 20DPB0402D | SE CONSTRUIRÁ EL TECHADO DE LA CANCHA DE LA ESCUELA VALENTÍN GÓMEZ FARIAS EN UN AREA DE 689 m2, DE MEDIDAS 32.5M x 21.2 M, CON CIMENTACIÓN A BASE DE 5 PARES DE ZAPATAS AISLADAS DADOS Y TRABES DE LIGA DE CONCRETO ARMADO,COLUMNAS DE IPR Y ARMADURAS PRINCIPALES A BASE DE ÁNGULO, ARMADURAS SECUNDARIAS A BASE DE PTR, REFORZADA CON LARGUEROS, CONTRAFLAMBEOS, CONTRAVIENTOS Y TENSORES, CUBIERTA METÁLICA DE LAMINA CALIBRE 26 . | POR NECESIDADES DE LA PROPIA LOCALIDAD O MUNICIPIO | 02 DE FEBRERO DE 2015 | XX-920015995-X92-2014 | 02 DE DICIEMBRE DE 2013 | 16 DE DICIEMBRE DE 2014 | ING. OMAR RUIZ SANTIAGO | LLANO VERDE SOSOLA OAXACA | CONSTRUCCIONES ELISJO, S.A. DE C.V. | NAZARENO ETLA, OAX | ING. JOSÉ ARMANDO PÉREZ DE ANDA | SANTA CRUZ AMILPAS, OAX | 16 DE DICIEMBRE DE 2014 | J03 10 7 07 0249/2014 | 1399652.08 | 02 DE FEBRERO DE 2015 | 02 DE MAYO DE 2015 | INVITACION A CUANDO MENOS TRES | SE FALLO POR LAS MEJORES CONDICIONES DISPONIBLES EN CUANTO A PRECIO, CALIDAD, FINANCIAMIENTO, OPORTUNIDAD Y DEMAS CIRCUNSTANCIAS PERTINENTES | _
FAM | CONSTRUCCION Y TECHADO DE CANCHA DE USOS MULTIPLES EN LA ESCUELA PRIMARIA BILINGÜE REDENCION DEL INDIO, CLAVE 20DPB0404B (1a. ETAPA) | EL PROYECTO CONSISTE EN LA CONSTRUCCIÓN DE UN TECHADO DE CANCHA DE 21.2 x 32 M A BASE DE MARCOS RÍGIDOS DE SECCIÓN VARIABLE CON ACERO ESTRUCTURAL A-36, PARA UN TOTAL DE 678 m2 DE TECHADO, CON CIMENTACIÓN A BASE DE 6 PARES DE ZAPATAS AISLADAS DADOS Y TRABES DE LIGA DE CONCRETO ARMADO,COLUMNAS DE ACERO Y ARMADURAS PRINCIPALES DE SECCION TUBULAR, ARMADURAS SECUNDARIAS A BASE DE PTR, REFORZADA CON LARGUEROS, CONTRAFLAMBEOS Y CONTRAVIENTOS. | POR NECESIDADES DE LA PROPIA LOCALIDAD O MUNICIPIO | 02 DE FEBRERO DE 2015 | XX-920015995-X91-2014 | 02 DE DICIEMBRE DE 2013 | 16 DE DICIEMBRE DE 2014 | ING. OMAR RUIZ SANTIAGO | LLANO VERDE SOSOLA OAXACA | CONSTRUCCIONES ELISJO, S.A. DE C.V. | NAZARENO ETLA, OAX | ING. JOSÉ ARMANDO PÉREZ DE ANDA | SANTA CRUZ AMILPAS, OAX | 16 DE DICIEMBRE DE 2014 | J03 10 7 07 0250/2014 | 1499624.36 | 02 DE FEBRERO DE 2015 | 02 DE MAYO DE 2015 | INVITACION A CUANDO MENOS TRES | SE FALLO POR LAS MEJORES CONDICIONES DISPONIBLES EN CUANTO A PRECIO, CALIDAD, FINANCIAMIENTO, OPORTUNIDAD Y DEMAS CIRCUNSTANCIAS PERTINENTES | _
FISE | AMPLIACION DE LA RED DE DISTRIBUCION DE ENERGIA ELECTRICA | AMPLIACION DE 1+768 KM DE RED DE DISTRIBUCION DE ENERGIA ELECTRICA CON 1+630 KM DE MEDIA TENSION 2F-2H CON CONDUCTOR ACSR CAL. 3/0, 0+246 KM DE BAJA TENSION 2F-3H CON CONDUCTOR AL(2+1) CAL. 1/0, 26 POSTES DE CONCRETO (01 PC-13-600 Y 25 PC-12-750), HERRAJES Y AISLAMIENTO, 10 TRANSFORMADORES 2F DE 10 KVA, EQUIPOS DE PROTECCION Y 13 ACOMETIDAS. | POR NECESIDADES DE LA PROPIA LOCALIDAD O MUNICIPIO | 02 DE FEBRERO DE 2015 | XX-920015995-X94-2014 | 02 DE DICIEMBRE DE 2014 | 16 DE DICIEMBRE DE 2014 | ING. OMAR ALTAMIRANO GARCIA | OAXACA DE JUAREZ OAXACA | ING. OCTAVIO ARAGÓN LUCERO | NAZARENO ETLA, OAX | ING. JOSÉ ARMANDO PÉREZ DE ANDA | SANTA CRUZ AMILPAS, OAX | 16 DE DICIEMBRE DE 2014 | J03 10 4 05 0251/2014 | 1521095.32 | 02 DE FEBRERO DE 2015 | 02 DE MAYO DE 2015 | INVITACION A CUANDO MENOS TRES | SE FALLO POR LAS MEJORES CONDICIONES DISPONIBLES EN CUANTO A PRECIO, CALIDAD, FINANCIAMIENTO, OPORTUNIDAD Y DEMAS CIRCUNSTANCIAS PERTINENTES | _
FONREGION | AMPLIACION DE LA RED DE DISTRIBUCION DE ENERGIA ELECTRICA (CAMINO NACIONAL) | AMPLIACION DE 1+475 KM DE RED DE DISTRIBUCION DE ENERGIA ELECTRICA CON 1+227 KM DE MEDIA TENSION 2F-2H CON CONDUCTOR ACSR CAL. 3/0, 1+180 KM DE BAJA TENSION 2F-3H CON CONDUCTOR AL (2+1) CAL. 1/0, 29 POSTES DE CONCRETO PC-12-750, HERRAJES Y AISLAMIENTO, 05 TRANSFORMADORES 2F DE 15 KVA, EQUIPOS DE PROTECCION Y 65 ACOMETIDAS. | POR NECESIDADES DE LA PROPIA LOCALIDAD O MUNICIPIO | 02 DE FEBRERO DE 2015 | IO-920015995-N74-2014 | 01 DE DICIEMBRE DE 2014 | 12 DE DICIEMBRE DE 2014 | NOE MARQUEZ MENDOZA | OAXACA DE JUAREZ OAXACA | ASFALTOS Y CONSTRUCCIONES BARGELD, S.A. DE C.V. | SAN JACINTO AMILPAS, OAX | INFRAESTRUCTURAS ERENDIRANI, S.A. DE C.V. | SAN JACINTO AMILPAS, OAX | 12 DE DICIEMBRE DE 2014 | J03 10 4 08 0252/2014 | 1368189.15 | 02 DE FEBRERO DE 2015 | 02 DE MAYO DE 2015 | INVITACION A CUANDO MENOS TRES | SE FALLO POR LAS MEJORES CONDICIONES DISPONIBLES EN CUANTO A PRECIO, CALIDAD, FINANCIAMIENTO, OPORTUNIDAD Y DEMAS CIRCUNSTANCIAS PERTINENTES | _
FONREGION | AMPLIACION DE LA RED DE DISTRIBUCION DE ENERGIA ELECTRICA EN SAN SEBASTIAN RIO HONDO CENTRO Y EL PORTILLO | AMPLIACION DE 2+334 KM DE RED DE DISTRIBUCION DE ENERGIA ELECTRICA CON 1+858 KM DE MEDIA TENSION 2F-2H CON CONDUCTOR ACSR CAL. 3/0, 1+003 KM DE BAJA TENSION 2F-3H CON CONDUCTOR AL(2+1) CAL. 1/0, 63 POSTES DE CONCRETO PC-12-750, HERRAJES Y AISLAMIENTO, 14 TRANSFORMADORES 2F (13 DE 10 KVA Y 01 DE 15 KVA), EQUIPOS DE PROTECCION Y 30 ACOMETIDAS. | POR NECESIDADES DE LA PROPIA LOCALIDAD O MUNICIPIO | 02 DE FEBRERO DE 2015 | IO-920015995-N77-2014 | 01 DE DICIEMBRE DE 2014 | 12 DE DICIEMBRE DE 2014 | ING. OMAR ALTAMIRANO GARCIA | OAXACA DE JUAREZ OAXACA | ING. OCTAVIO ARAGÓN LUCERO | NAZARENO ETLA, OAX | ING. JOSÉ ARMANDO PÉREZ DE ANDA | SANTA CRUZ AMILPAS, OAX | 12 DE DICIEMBRE DE 2014 | J03 10 4 07 0253/2014 | 2948952.32 | 02 DE FEBRERO DE 2015 | 02 DE MAYO DE 2015 | INVITACION A CUANDO MENOS TRES | SE FALLO POR LAS MEJORES CONDICIONES DISPONIBLES EN CUANTO A PRECIO, CALIDAD, FINANCIAMIENTO, OPORTUNIDAD Y DEMAS CIRCUNSTANCIAS PERTINENTES | _
FISE | INSTALACION DE MODULO SOLAR FOTOVOLTAICO PARA ENERGIA ELECTRICA (2A. ETAPA) | INSTALACION DE 10 MODULOS SOLARES FOTOVOLTAICOS AUTONOMOS DE 0.260 KWp. CADA MODULO ESTA INTEGRADO POR 02 PANELES SOLAR DE 130 WATTS, 01 CONTROLADOR DE 20 AMP, 01 INVERSOR DE 600 WATTS, 04 BATERIAS SOLARES DE 12 VOLTS Y ACCESORIOS, LOS CUALES BENEFICIARAN A 10 FAMILIAS. | POR NECESIDADES DE LA PROPIA LOCALIDAD O MUNICIPIO | 02 DE FEBRERO DE 2015 | 0348 | 24 DE NOVIEMBRE DE 2014 | 03 DE DICIEMBRE DE 2014 | ING. OMAR ALTAMIRANO GARCIA | OAXACA DE JUAREZ OAXACA | N/A | _ | N/A | _ | 03 DE DICIEMBRE DE 2014 | J03 10 4 07 0254/2014 | 442129.3 | 02 DE FEBRERO DE 2015 | 03 DE MARZO DE 2015 | ADJUDICACION DIRECTA | SE ADJUDICO POR LAS MEJORES CONDICIONES DISPONIBLES EN CUANTO A PRECIO, CALIDAD, FINANCIAMIENTO, OPORTUNIDAD Y DEMAS CIRCUNSTANCIAS PERTINENTES | _
FISE | AMPLIACION DE LA RED DE DISTRIBUCION DE ENERGIA ELECTRICA (1A. ETAPA) | AMPLIACION DE 0+116 KM DE RED DE DISTRIBUCION DE ENERGIA ELECTRICA CON 0+053 KM DE MEDIA TENSION 3F-3H CON CONDUCTOR ACSR CAL. 3/0, 0+063 KM DE MEDIA TENSION 2F-2H CON CONDUCTOR ACSR CAL. 3/0, 03 POSTES DE CONCRETO PC-12-750, HERRAJES Y AISLAMIENTO, 02 TRANSFORMADORES 2F DE 10 KVA, EQUIPOS DE PROTECCION Y 07 ACOMETIDAS. | POR NECESIDADES DE LA PROPIA LOCALIDAD O MUNICIPIO | 02 DE FEBRERO DE 2015 | 0349 | 24 DE NOVIEMBRE DE 2014 | 03 DE DICIEMBRE DE 2014 | ING. OMAR ALTAMIRANO GARCIA | OAXACA DE JUAREZ OAXACA | N/A | _ | N/A | _ | 03 DE DICIEMBRE DE 2014 | J03 10 4 07 0255/2014 | 248150.62 | 02 DE FEBRERO DE 2015 | 18 DE MARZO DE 2015 | ADJUDICACION DIRECTA | SE ADJUDICO POR LAS MEJORES CONDICIONES DISPONIBLES EN CUANTO A PRECIO, CALIDAD, FINANCIAMIENTO, OPORTUNIDAD Y DEMAS CIRCUNSTANCIAS PERTINENTES | _
FISE | AMPLIACION DE LA RED DE DISTRIBUCION DE ENERGIA ELECTRICA CAMINO REAL (1A. ETAPA) | AMPLIACION DE 0+464 KM DE RED DE DISTRIBUCION DE ENERGIA ELECTRICA CON 0+414 KM DE MEDIA TENSION 2F-2H CON CONDUCTOR ACSR CAL. 3/0, 0+078 KM DE BAJA TENSION 2F-3H CON CONDUCTOR AL(2+1) CAL. 1/0, 11 POSTES DE CONCRETO (01 PC-13-600 Y 10 PC-12-750), HERRAJES Y AISLAMIENTO, 02 TRANSFORMADORES 2F DE 10 KVA, EQUIPOS DE PROTECCION Y 05 ACOMETIDAS. | POR NECESIDADES DE LA PROPIA LOCALIDAD O MUNICIPIO | 02 DE FEBRERO DE 2015 | 0350 | 24 DE NOVIEMBRE DE 2014 | 03 DE DICIEMBRE DE 2014 | ING. OMAR ALTAMIRANO GARCIA | OAXACA DE JUAREZ OAXACA | N/A | _ | N/A | _ | 05 DE DICIEMBRE DE 2014 | J03 10 4 07 0256/2014 | 465186.54 | 02 DE FEBRERO DE 2015 | 02 DE ABRIL DE 2015 | ADJUDICACION DIRECTA | SE ADJUDICO POR LAS MEJORES CONDICIONES DISPONIBLES EN CUANTO A PRECIO, CALIDAD, FINANCIAMIENTO, OPORTUNIDAD Y DEMAS CIRCUNSTANCIAS PERTINENTES | _
FISE | AMPLIACION DE LA RED DE DISTRIBUCION DE ENERGIA ELECTRICA EN LA CALLE DE CIPRES | AMPLIACION DE 0+125 KM DE RED DE DISTRIBUCION DE ENERGIA ELECTRICA CON 0+125 KM DE MEDIA TENSION 2F-2H CON CONDUCTOR ACSR CAL. 3/0, 0+055 KM DE BAJA TENSION 2F-3H CON CONDUCTOR AL(2+1) CAL. 1/0, 03 POSTES DE CONCRETO PC-12-750, HERRAJES Y AISLAMIENTO, 02 TRANSFORMADORES 2F (01 DE 15 KVA Y 01 DE 37.5 KVA), EQUIPOS DE PROTECCION Y 05 ACOMETIDAS. | POR NECESIDADES DE LA PROPIA LOCALIDAD O MUNICIPIO | 02 DE FEBRERO DE 2015 | 0351 | 24 DE NOVIEMBRE DE 2014 | 03 DE DICIEMBRE DE 2014 | ING. OMAR ALTAMIRANO GARCIA | OAXACA DE JUAREZ OAXACA | N/A | _ | N/A | _ | 03 DE DICIEMBRE DE 2014 | J03 10 4 07 0257/2014 | 235986.3 | 02 DE FEBRERO DE 2015 | 18 DE MARZO DE 2015 | ADJUDICACION DIRECTA | SE ADJUDICO POR LAS MEJORES CONDICIONES DISPONIBLES EN CUANTO A PRECIO, CALIDAD, FINANCIAMIENTO, OPORTUNIDAD Y DEMAS CIRCUNSTANCIAS PERTINENTES | _
FISE | CONSTRUCCION DE ALUMBRADO PUBLICO SOLAR (2a. ETAPA) | CONSTRUCCION DE ALUMBRADO PUBLICO SUSTENTABLE, CON 08 LUMINARIAS SOLARES DE LEDS DE 120 WATTS, MONTADAS EN POSTE CIRCULAR DE 9 MTS CON BRAZO DE 1.8 MTS. CADA LUMINARIA CUENTA CON 01 MODULOS SOLAR FOTOVOLTAICO DE 150 WATTS, 02 BATERIAS DE CICLO PROFUNDO DE 115 AH 12 VOLTS Y 01 CONTROLADOR PROGRAMABLE. | POR NECESIDADES DE LA PROPIA LOCALIDAD O MUNICIPIO | 02 DE FEBRERO DE 2015 | 0352 | 24 DE NOVIEMBRE DE 2014 | 03 DE DICIEMBRE DE 2014 | ING. OMAR ALTAMIRANO GARCIA | OAXACA DE JUAREZ OAXACA | N/A | _ | N/A | _ | 03 DE DICIEMBRE DE 2014 | J03 10 2 07 0258/2014 | 299350.3 | 02 DE FEBRERO DE 2015 | 18 DE MARZO DE 2015 | ADJUDICACION DIRECTA | SE ADJUDICO POR LAS MEJORES CONDICIONES DISPONIBLES EN CUANTO A PRECIO, CALIDAD, FINANCIAMIENTO, OPORTUNIDAD Y DEMAS CIRCUNSTANCIAS PERTINENTES | _
FISE | CONSTRUCCION DE ALUMBRADO PUBLICO SOLAR | CONSTRUCCION DE ALUMBRADO PUBLICO SUSTENTABLE, CON 08 LUMINARIAS SOLARES DE LEDS DE 120 WATTS, MONTADAS EN POSTE CIRCULAR DE 9 MTS CON BRAZO DE 1.8 MTS. CADA LUMINARIA CUENTA CON 01 MODULOS SOLAR FOTOVOLTAICO DE 150 WATTS, 02 BATERIAS DE CICLO PROFUNDO DE 115 AH 12 VOLTS Y 01 CONTROLADOR PROGRAMABLE. | POR NECESIDADES DE LA PROPIA LOCALIDAD O MUNICIPIO | 02 DE FEBRERO DE 2015 | 0353 | 24 DE NOVIEMBRE DE 2014 | 03 DE DICIEMBRE DE 2014 | ING. OMAR ALTAMIRANO GARCIA | OAXACA DE JUAREZ OAXACA | N/A | _ | N/A | _ | 03 DE DICIEMBRE DE 2014 | J03 10 2 07 0259/2014 | 393030.57 | 02 DE FEBRERO DE 2015 | 02 DE ABRIL DE 2015 | ADJUDICACION DIRECTA | SE ADJUDICO POR LAS MEJORES CONDICIONES DISPONIBLES EN CUANTO A PRECIO, CALIDAD, FINANCIAMIENTO, OPORTUNIDAD Y DEMAS CIRCUNSTANCIAS PERTINENTES | _
FAFEF | PAVIMENTACION CON CONCRETO HIDRAULICO EN LA CALLE DE JESUS | SE REALIZARA LA PAVIMENTACION DE 987.00 M2 A BASE DE CONCRETO HIDRAULICO FC=250KG/CM2 DE 15 CMS DE ESPESOR, LA CONSTRUCCION DE 164.50 M DE GUARNICION DE CONCRETO HIDRAULICO FC = 200 KG/CM2 DE 15 X 20 X 40 CMS. DE SECCION Y 197.40 M2 DE CUNETA DE CONCRETO HIDRAULICO FC=100 KG/CM2 DE 10 CMS. DE ESPESOR. | POR NECESIDADES DE LA PROPIA LOCALIDAD O MUNICIPIO | 02 DE FEBRERO DE 2015 | 0354 | 09 DE DICIEMBRE DE 2014 | 12 DE DICIEMBRE DE 2014 | ITAEL CONSTRUCTORA, S. A. DE C. V. | OAXACA DE JUAREZ OAXACA | N/A | _ | N/A | _ | 15 DE DICIEMBRE DE 2014 | J03 10 3 02 0260/2014 | 639005.1 | 02 DE FEBRERO DE 2015 | 02 DE ABRIL DE 2015 | ADJUDICACION DIRECTA | SE ADJUDICO POR LAS MEJORES CONDICIONES DISPONIBLES EN CUANTO A PRECIO, CALIDAD, FINANCIAMIENTO, OPORTUNIDAD Y DEMAS CIRCUNSTANCIAS PERTINENTES | _
FAFEF | PAVIMENTACION CON CONCRETO HIDRAULICO DE LA AVENIDA LAZARO CARDENAS | SE REALIZARA LA PAVIMENTACION DE 1,912.38 M2 A BASE DE CONCRETO HIDRAULICO FC= 250 KG/CM2 DE 15 CMS. DE ESPESOR, LA CONSTRUCCION DE 372.85 M. DE GUARNICION CON CONCRETO HIDRAULICO FC= 200 KG/CM2 DE 15 X 20 X 40 CMS. DE SECCION. | POR NECESIDADES DE LA PROPIA LOCALIDAD O MUNICIPIO | 02 DE FEBRERO DE 2015 | 0355 | 09 DE DICIEMBRE DE 2014 | 12 DE DICIEMBRE DE 2014 | ITAEL CONSTRUCTORA, S. A. DE C. V. | OAXACA DE JUAREZ OAXACA | N/A | _ | N/A | _ | 15 DE DICIEMBRE DE 2014 | J03 10 3 04 0261/2014 | 1115510.28 | 02 DE FEBRERO DE 2015 | 17 DE ABRIL DE 2015 | ADJUDICACION DIRECTA | SE ADJUDICO POR LAS MEJORES CONDICIONES DISPONIBLES EN CUANTO A PRECIO, CALIDAD, FINANCIAMIENTO, OPORTUNIDAD Y DEMAS CIRCUNSTANCIAS PERTINENTES | _
FISE | AMPLIACION DE LA RED DE DISTRIBUCION DE ENERGIA ELECTRICA EN LA CALLE LAMBYTIECO | AMPLIACION DE 0+335 KM DE RED DE DISTRIBUCION DE ENERGIA ELECTRICA CON 0+116 KM DE MEDIA TENSION 1F-2H CON CONDUCTOR XLP CAL. 1/0, 0+265 KM DE BAJA TENSION 2F-3H CON CONDUCTOR AL-XLP (2+1) CAL. 3/0, 02 REGISTROS DE MEDIA TENSION, 12 REGISTROS DE BAJA TENSION, 01 TRANSFORMADOR 1F TIPO PEDESTAL DE 50 KVA, DISPOSITIVOS DE CONEXION Y 22 ACOMETIDAS. | POR NECESIDADES DE LA PROPIA LOCALIDAD O MUNICIPIO | 02 DE FEBRERO DE 2015 | 0356 | 24 DE NOVIEMBRE DE 2014 | 03 DE DICIEMBRE DE 2014 | CONSTRUCCIONES ELISJO, S. A. DE C. V. | NAZARENO ETLA OAXACA | N/A | _ | N/A | _ | 05 DE DICIEMBRE DE 2014 | J03 10 4 08 0262/2014 | 649915.43 | 02 DE FEBRERO DE 2015 | 02 DE ABRIL DE 2015 | ADJUDICACION DIRECTA | SE ADJUDICO POR LAS MEJORES CONDICIONES DISPONIBLES EN CUANTO A PRECIO, CALIDAD, FINANCIAMIENTO, OPORTUNIDAD Y DEMAS CIRCUNSTANCIAS PERTINENTES | _
FAFEF | AMPLIACION DE LA RED DE DISTRIBUCION DE ENERGIA ELECTRICA EN LA COLONIA LA ERA | AMPLIACIÓN DE 0+725 KM DE RED DE DISTRIBUCIÓN DE ENERGÍA ELÉCTRICA CON 0+314 KM DE MEDIA TENSIÓN 3F-3H CON CONDUCTOR SEMIAISLADO 15 KV CAL. 3/0, 0+063 KM DE MEDIA TENSIÓN 3F-3H CON CONDUCTOR ACSR CAL. 3/0, 0+104 KM DE MEDIA TENSIÓN 2F-2H CON CONDUCTOR SEMIAISLADO 15 KV CAL. 3/0, 0+052 KM DE MEDIA TENSIÓN 2F-2H CON CONDUCTOR ACSR CAL. 3/0, 0+599 KM DE BAJA TENSIÓN 2F-3H CON CONDUCTOR AL(2+1) CAL. 1/0, 16 POSTES DE CONCRETO PC-12-750, HERRAJES Y AISLAMIENTO, 03 TRANSFORMADORES 2F DE 15 KVA, EQUIPOS DE PROTECCIÓN Y 38 ACOMETIDAS. | POR NECESIDADES DE LA PROPIA LOCALIDAD O MUNICIPIO | 02 DE FEBRERO DE 2015 | 0357 | 24 DE NOVIEMBRE DE 2014 | 03 DE DICIEMBRE DE 2014 | RALOA CONSTRUCCIONES, S. A. DE C. V. | OAXACA DE JUAREZ OAXACA | N/A | _ | N/A | _ | 03 DE DICIEMBRE DE 2014 | J03 10 4 08 0263/2014 | 910986.36 | 02 DE FEBRERO DE 2015 | 17 DE ABRIL DE 2015 | ADJUDICACION DIRECTA | SE ADJUDICO POR LAS MEJORES CONDICIONES DISPONIBLES EN CUANTO A PRECIO, CALIDAD, FINANCIAMIENTO, OPORTUNIDAD Y DEMAS CIRCUNSTANCIAS PERTINENTES | _
FAFEF | PAVIMENTACION CON CONCRETO HIDRAULICO DE LA CALLE 20 DE NOVIEMBRE | SE REALIZARA LA PAVIMENTACION DE 900.00 M2 A BASE DE CONCRETO HIDRAULICO FC= 250 KG/CM2, CON MALLA ELECTROSOLDADA 6-6/10-10, DE 15 CMS DE ESPESOR, LA CONSTRUCCION DE 384 M DE DENTELLONES DE CONCRETO HIDRAHULIUCO FC= 288 KG/CM2 DE 15 X 20 X 40 CMS. DE SECCION, Y 60 M DE CUNETA DE CONCRETO HIDRAULICO FC=200 KG/CM2. | POR NECESIDADES DE LA PROPIA LOCALIDAD O MUNICIPIO | 02 DE FEBRERO DE 2015 | 0358 | 09 DE DICIEMBRE DE 2014 | 12 DE DICIEMBRE DE 2014 | GRUPO CONSTRUCTOR YA XIL Y ASOCIADOS, S. A. DE C. V. | FERNANDO GOMEZ SANDOVAL OAXACA | N/A | _ | N/A | _ | 15 DE DICIEMBRE DE 2014 | J03 10 3 05 0264/2014 | 499856.6 | 02 DE FEBRERO DE 2015 | 02 DE ABRIL DE 2015 | ADJUDICACION DIRECTA | SE ADJUDICO POR LAS MEJORES CONDICIONES DISPONIBLES EN CUANTO A PRECIO, CALIDAD, FINANCIAMIENTO, OPORTUNIDAD Y DEMAS CIRCUNSTANCIAS PERTINENTES | _
FAFEF | PAVIMENTACION CON CONCRETO HIDRAULICO EN LA CALLE INDEPENDENCIA | SE REALIZARA LA PAVIMENTACION DE 237.85 M2 DE A BASE DE CONCRETO HIDRAULICO DE FC= 250 KG/CM2 DE 15 CM DE ESPESOR Y LA CONSTRUCCION DE 149.68 ML DE GUARNICION CON CONCRETO HIDRAULICO DE FC= 150 KG/CM2 CON SECCION 15X20X40 CMS. | POR NECESIDADES DE LA PROPIA LOCALIDAD O MUNICIPIO | 02 DE FEBRERO DE 2015 | 0359 | 24 DE NOVIEMBRE DE 2014 | 03 DE DICIEMBRE DE 2014 | GRUPO CONSTRUCTOR YA XIL Y ASOCIADOS, S. A. DE C. V. | FERNANDO GOMEZ SANDOVAL OAXACA | N/A | _ | N/A | _ | 03 DE DICIEMBRE DE 2014 | J03 10 3 06 0265/2014 | 499856.6 | 02 DE FEBRERO DE 2015 | 17 DE ABRIL DE 2015 | ADJUDICACION DIRECTA | SE ADJUDICO POR LAS MEJORES CONDICIONES DISPONIBLES EN CUANTO A PRECIO, CALIDAD, FINANCIAMIENTO, OPORTUNIDAD Y DEMAS CIRCUNSTANCIAS PERTINENTES | _
FAFEF | PAVIMENTACION CON CONCRETO HIDRAULICO EN LA CALLE GUERRERO | SE REALIZARA LA PAVIMENTACIÓN DE 874.00 M2 A BASE DE CONCRETO HIDRÁULICO FC= 250 KG/CM2 DE 15 CMS DE ESPESOR, LA CONSTRUCCION DE 460.00 ML. DE CUNETA DE CONCRETO HIDRAULICO FC=150 KG/CM2 DE 15 X 20 X 40 CMS DE SECCION. | POR NECESIDADES DE LA PROPIA LOCALIDAD O MUNICIPIO | 02 DE FEBRERO DE 2015 | 0360 | 24 DE NOVIEMBRE DE 2014 | 03 DE DICIEMBRE DE 2014 | GRUPO CONSTRUCTOR YA XIL Y ASOCIADOS, S. A. DE C. V. | FERNANDO GOMEZ SANDOVAL OAXACA | N/A | _ | N/A | _ | 03 DE DICIEMBRE DE 2014 | J03 10 3 06 0266/2014 | 499856.6 | 02 DE FEBRERO DE 2015 | 17 DE ABRIL DE 2015 | ADJUDICACION DIRECTA | SE ADJUDICO POR LAS MEJORES CONDICIONES DISPONIBLES EN CUANTO A PRECIO, CALIDAD, FINANCIAMIENTO, OPORTUNIDAD Y DEMAS CIRCUNSTANCIAS PERTINENTES | _
FAFEF | PAVIMENTACION CON CONCRETO HIDRAULICO EN LA CALLE PRINCIPAL 1A. ETAPA | SE REALIZARA LA PAVIMENTACION DE 770.00 M2 DE A BASE DE CONCRETO HIDRAULICO DE FC= 250 KG/CM2 DE 15 CM DE ESPESOR Y LA CONSTRUCCION DE 155.71 ML DE GUARNICION CON CONCRETO HIDRAULICO DE FC= 200 KG/CM2 CON SECCION 15X20X40 CMS. | POR NECESIDADES DE LA PROPIA LOCALIDAD O MUNICIPIO | 02 DE FEBRERO DE 2015 | 0361 | 24 DE NOVIEMBRE DE 2014 | 03 DE DICIEMBRE DE 2014 | GRUPO CONSTRUCTOR YA XIL Y ASOCIADOS, S. A. DE C. V. | FERNANDO GOMEZ SANDOVAL OAXACA | N/A | _ | N/A | _ | 03 DE DICIEMBRE DE 2014 | J03 10 3 06 0267/2014 | 499856.6 | 02 DE FEBRERO DE 2015 | 17 DE ABRIL DE 2015 | ADJUDICACION DIRECTA | SE ADJUDICO POR LAS MEJORES CONDICIONES DISPONIBLES EN CUANTO A PRECIO, CALIDAD, FINANCIAMIENTO, OPORTUNIDAD Y DEMAS CIRCUNSTANCIAS PERTINENTES | _
FONREGION | AMPLIACION DE LA RED DE DISTRIBUCION DE ENERGIA ELECTRICA | AMPLIACION DE 0+850 KM DE RED DE DISTRIBUCION DE ENERGIA ELECTRICA CON 0+800 KM DE MEDIA TENSION 2F-2H CON CONDUCTOR ACSR CAL. 3/0, 0+100 KM DE BAJA TENSION 2F-3H CON CONDUCTOR AL(2+1) CAL. 1/0, 18 POSTES DE CONCRETO (01 PC-13-600 Y 17 PC-12-750), HERRAJES Y AISLAMIENTO, 06 TRANSFORMADORES 1F (01 DE 15 KVA Y 05 DE 15 KVA, EQUIPOS DE PROTECCION Y 15 ACOMETIDAS. | POR NECESIDADES DE LA PROPIA LOCALIDAD O MUNICIPIO | 02 DE FEBRERO DE 2015 | 0362 | 01 DE DICIEMBRE DE 2014 | 05 DE DICIEMBRE DE 2014 | PERLA AZUCENA HERNANDEZ LOPEZ | RICARDO FLORES MAGON OAXACA | N/A | _ | N/A | _ | 08 DE DICIEMBRE DE 2014 | J03 10 4 01 0268/2014 | 870005.42 | 02 DE FEBRERO DE 2015 | 02 DE MAYO DE 2015 | ADJUDICACION DIRECTA | SE ADJUDICO POR LAS MEJORES CONDICIONES DISPONIBLES EN CUANTO A PRECIO, CALIDAD, FINANCIAMIENTO, OPORTUNIDAD Y DEMAS CIRCUNSTANCIAS PERTINENTES | _
FAFEF | CONSTRUCCION DE TECHUMBRE EN EL JARDIN DE NIÑOS FRANCISCO GABILONDO SOLER, COL. MARTIRES DEL TREINTA Y UNO DE JULIO | SE CONSTRUIRA UNA TECHUMBRE METALICA DE 32.00 X 12.00 MTS., A BASE DE COLUMNAS DE CONCRETO ARMADO, ZAPATAS AISLADAS, ESTRUCTURA METALICA Y LAMINA GALVANIZADA CAL. 26. | POR NECESIDADES DE LA PROPIA LOCALIDAD O MUNICIPIO | 02 DE FEBRERO DE 2015 | 0363 | 24 DE NOVIEMBRE DE 2014 | 03 DE DICIEMBRE DE 2014 | ANMAJAT CONSTRUCCIONES S. A. DE C. V. | SAN LORENZO CACAOTEPEC OAXACA | N/A | _ | N/A | _ | 05 DE DICIEMBRE DE 2014 | J03 10 7 03 0269/2014 | 539080.25 | 02 DE FEBRERO DE 2015 | 02 DE ABRIL DE 2015 | ADJUDICACION DIRECTA | SE ADJUDICO POR LAS MEJORES CONDICIONES DISPONIBLES EN CUANTO A PRECIO, CALIDAD, FINANCIAMIENTO, OPORTUNIDAD Y DEMAS CIRCUNSTANCIAS PERTINENTES | ESTE CONTRATO SUSTITUYE AL No.J03 10 7 03 0093/2014
FAFEF | PAVIMENTACION CON CONCRETO HIDRAULICO EN LA CALLE GUADALUPE VICTORIA | SE REALIZARA LA PAVIMENTACION DE 1446.48 M2 A BASE DE CONCRETO HIDRAULICO FC= 250 KG/CM2 CON UN ESPESOR DE 15 CMS. DE ESPESOR, LA CONSTRUCCION DE 383.54 M. DE GUARNICION DE CONCRETO HIDRAULICO FC= 200 KG/CM2 DE 15 X 20 X 40 CMS. DE SECCION. | POR NECESIDADES DE LA PROPIA LOCALIDAD O MUNICIPIO | 02 DE FEBRERO DE 2015 | 0364 | 08 DE DICIEMBRE DE 2014 | 12 DE DICIEMBRE DE 2014 | ITAEL CONSTRUCTORA, S. A. DE C. V. | OAXACA DE JUAREZ OAXACA | N/A | _ | N/A | _ | 15 DE DICIEMBRE DE 2014 | J03 10 3 04 0270/2014 | 862715.05 | 02 DE FEBRERO DE 2015 | 17 DE ABRIL DE 2015 | ADJUDICACION DIRECTA | SE ADJUDICO POR LAS MEJORES CONDICIONES DISPONIBLES EN CUANTO A PRECIO, CALIDAD, FINANCIAMIENTO, OPORTUNIDAD Y DEMAS CIRCUNSTANCIAS PERTINENTES | _
FAFEF | PAVIMENTACION CON CONCRETO HIDRAULICO DE LA CALLE IGNACIO ZARAGOZA | SE REALIZARA LA PAVIMENTACION DE 2,079.00 M2 A BASE DE CONCRETO HIDRAULICO FC=250 KG/CM2 DE 15 CMS DE ESPESOR Y LA CONSTRUCCION DE 562.60 M DE GUARNICION DE CONCRETO HIDRAULICO FC=200 KG/CM2 DE 15 X 20 X 40 CMS. DE SECCION. | POR NECESIDADES DE LA PROPIA LOCALIDAD O MUNICIPIO | 02 DE FEBRERO DE 2015 | 0365 | 08 DE DICIEMBRE DE 2014 | 12 DE DICIEMBRE DE 2014 | ITAEL CONSTRUCTORA, S. A. DE C. V. | OAXACA DE JUAREZ OAXACA | N/A | _ | N/A | _ | 15 DE DICIEMBRE DE 2014 | J03 10 3 04 0271/2014 | 1305343.25 | 02 DE FEBRERO DE 2015 | 02 DE MAYO DE 2015 | ADJUDICACION DIRECTA | SE ADJUDICO POR LAS MEJORES CONDICIONES DISPONIBLES EN CUANTO A PRECIO, CALIDAD, FINANCIAMIENTO, OPORTUNIDAD Y DEMAS CIRCUNSTANCIAS PERTINENTES | _
FONREGION | CLAUSURA (2A. ETAPA) DEL RELLENO SANITARIO DEL MUNICIPIO DE OAXACA DE JUAREZ Y MUNICIPIOS CONURBADOS | CONTROLAR EL BIOGAS Y LIXIVIADOS EN FASE 1 MEDIANTE LA CONSTRUCCION DE INFRAESTRUCTURA A BASE DE ESTUDIOS DE GEOFISICA, SUMINISTRO Y DESCARGA DE ARENA GRANULAR FORMANDO UNA CAPA DE 10 CM. TUBERIA PAD DE 8" , PIEDRA DE 2" A 4" , GEOTEXTIL, EQUIPO DE BOMBEO, PERFORACION DE POZO, HABILITACION DE TIERRA VEGETAL, EQUIPAMIENTO CON AREAS RECREACIONALES, CANCHAS DE FUTBOL, ESTANCIA FAMILIAR Y OBRAS COMPLEMENTARIAS | POR NECESIDADES DE LA PROPIA LOCALIDAD O MUNICIPIO | 02 DE FEBRERO DE 2015 | 0384 | 19 DE DICIEMBRE DE 2014 | 29 DE DICIEMBRE DE 2014 | SISTEMAS SUSTENTABLES DE INGENIERIA Y CONTROL AMBIENTAL MM, S. DE R. L. | DISTRITO FEDERAL | N/A | _ | N/A | _ | 30 DE DICIEMBRE DE 2014 | J03 10 10 08 0272/2014 | 24384267.97 | 02 DE FEBRERO DE 2015 | 30 DE AGOSTO DE 2015 | ADJUDICACION DIRECTA | SE ADJUDICO POR LAS MEJORES CONDICIONES DISPONIBLES EN CUANTO A PRECIO, CALIDAD, FINANCIAMIENTO, OPORTUNIDAD Y DEMAS CIRCUNSTANCIAS PERTINENTES | _
FONREGION | AMPLIACION Y REPOTENCIACION DE LA RED DE ENERGIA ELECTRICA EN LA COLONIA REFORMA | AMPLIACION Y REPOTENCIACION DE 1+590 KM DE RED DE DISTRIBUCION DE ENERGIA ELECTRICA CON 1+590 KM DE MEDIA TENSION 3F-3H CON CONDUCTOR ACSR CAL 3/0, 04 POSTES DE CONCRETO (02 PC-11-700 Y 02 PC-12-750), HERRAJES Y AISLAMIENTO, 03 TRANSFORMADORES (01 DE 25 KVA Y 02 DE 30 KVA), EQUIPOS DE PROTECCION Y 08 ACOMETIDAS | POR NECESIDADES DE LA PROPIA LOCALIDAD O MUNICIPIO | 02 DE FEBRERO DE 2015 | 0386 | 15 DE DICIEMBRE DE 2014 | 19 DE DICIEMBRE DE 2014 | CONSTRUCTORA VIXUDU, S. A. DE C. V. | OAXACA DE JUAREZ OAXACA | N/A | _ | N/A | _ | 22 DE DICIEMBRE DE 2014 | J03 10 4 04 0273/2014 | 969322.24 | 02 DE FEBRERO DE 2015 | 02 DE MAYO DE 2015 | ADJUDICACION DIRECTA | SE ADJUDICO POR LAS MEJORES CONDICIONES DISPONIBLES EN CUANTO A PRECIO, CALIDAD, FINANCIAMIENTO, OPORTUNIDAD Y DEMAS CIRCUNSTANCIAS PERTINENTES | _
FONREGION | AMPLIACION Y MEJORA DE LA RED DE ENERGIA ELECTRICA EN LA COL. GUADALUPE | AMPLIACION DE 0+837 KM DE RED DE DISTRIBUCION DE ENERGIA ELECTRICA CON 0+515 KM DE MEDIA TENSION 2F-2H CON CONDUCTOR ACSR CAL. 3/0, 0+409 KM DE BAJA TENSION 2F-3H CON CONDUCTOR AL (2+1) CAL. 1/0, 21 POSTES DE CONCRETO PC-12-750, HERRAJES Y AISLAMIENTO, 03 TRANSFORMADORES (02 DE 15 KVA Y 01 DE 25 KVA), EQUIPOS DE PROTECCION Y 27 ACOMETIDAS | POR NECESIDADES DE LA PROPIA LOCALIDAD O MUNICIPIO | 02 DE FEBRERO DE 2015 | 0387 | 15 DE DICIEMBRE DE 2014 | 19 DE DICIEMBRE DE 2014 | CONSTRUCTORA VIXUDU, S. A. DE C. V. | OAXACA DE JUAREZ OAXACA | N/A | _ | N/A | _ | 22 DE DICIEMBRE DE 2014 | J03 10 4 02 0274/2014 | 919803.11 | 02 DE FEBRERO DE 2015 | 02 DE MAYO DE 2015 | ADJUDICACION DIRECTA | SE ADJUDICO POR LAS MEJORES CONDICIONES DISPONIBLES EN CUANTO A PRECIO, CALIDAD, FINANCIAMIENTO, OPORTUNIDAD Y DEMAS CIRCUNSTANCIAS PERTINENTES | _
FISE | AMPLIACION DE LA RED DE DISTRIBUCION DE ENERGIA ELECTRICA | AMPLIACION DE 0+921 KM DE RED DE DISTRIBUCION DE ENERGIA ELECTRICA CON 0+385 KM DE MEDIA TENSION 2F-2H CON CONDUCTOR ACSR CAL. 3/0, 0+689 KM DE BAJA TENSION 2F-3H CON CONDUCTOR AL(2+1) CAL. 1/0, 19 POSTES DE CONCRETO PC-12-750, HERRAJES Y AISLAMIENTO, 03 TRANSFORMADORES 1F (02 DE 10 KVA Y 01 DE 25 KVA), EQUIPOS DE PROTECCION Y 23 ACOMETIDAS NUEVAS Y 37 REUBICADAS. | POR NECESIDADES DE LA PROPIA LOCALIDAD O MUNICIPIO | 02 DE FEBRERO DE 2015 | 0388 | 15 DE DICIEMBRE DE 2014 | 19 DE DICIEMBRE DE 2014 | GRUPO CONSTRUCTOR UYANI, S. A. DE C. V. | SAN ANTONIO DE LA CAL OAXACA | N/A | _ | N/A | _ | 22 DE DICIEMBRE DE 2014 | J03 10 4 04 0275/2014 | 845633.24 | 02 DE FEBRERO DE 2015 | 02 DE MAYO DE 2015 | ADJUDICACION DIRECTA | SE ADJUDICO POR LAS MEJORES CONDICIONES DISPONIBLES EN CUANTO A PRECIO, CALIDAD, FINANCIAMIENTO, OPORTUNIDAD Y DEMAS CIRCUNSTANCIAS PERTINENTES | _
FAFEF | CONSTRUCCION DE GRADAS PARA CANCHAS DE FUTBOL | SE REALIZARAN TRABAJOS DE CIMENTACION, CONSTRUCCION DE CASTILLOS, COLUMNAS, TRABES, Y ESTRUCTURAS METALICAS PARA CUBIERTAS | POR NECESIDADES DE LA PROPIA LOCALIDAD O MUNICIPIO | 02 DE FEBRERO DE 2015 | 0389 | 15 DE DICIEMBRE DE 2014 | 19 DE DICIEMBRE DE 2014 | CORPORATIVO EN CONSTRUCCION OAXAQUEÑO PAKAMAN, S. A. DE C. V. | OAXACA DE JUAREZ OAXACA | N/A | _ | N/A | _ | 22 DE DICIEMBRE DE 2014 | J03 10 8 07 0276/2014 | 508865.12 | 02 DE FEBRERO DE 2015 | 17 DE ABRIL DE 2015 | ADJUDICACION DIRECTA | SE ADJUDICO POR LAS MEJORES CONDICIONES DISPONIBLES EN CUANTO A PRECIO, CALIDAD, FINANCIAMIENTO, OPORTUNIDAD Y DEMAS CIRCUNSTANCIAS PERTINENTES | _
FAFEF | ADOQUINAMIENTO D ELA CALLE AQUILES CORDOVA MORAN (2A. ETAPA) | SE RALIZARÁ LA PAVIMENTACIÓN DE 895.00 m2. A BASE DE ADOQUÍN TIPO HEXAGONAL DE CONCRETO FC= 300 KG/CM2 DE 8 CMS. DE ESPESOR COLOCADOS SOBRE UNA CAPA DE ARENA DE 5.00 CMS. DE ESPESOR, LA CONSTRUCCIÓN DE 393.14M. DE GUARNICIÓN DE CONCRETO HIDRÁULICO FC= KG/CM2 DE 15 x 20 x 40 CMS. DE SECCIÓN. | POR NECESIDADES DE LA PROPIA LOCALIDAD O MUNICIPIO | 02 DE FEBRERO DE 2015 | 0390 | 15 DE DICIEMBRE DE 2014 | 19 DE DICIEMBRE DE 2014 | ING. OMAR RUIZ SANTIAGO | LLANO VERDE SOSOLA OAXACA | N/A | _ | N/A | _ | 22 DE DICIEMBRE DE 2014 | J03 10 3 04 0277/2014 | 999352.21 | 02 DE FEBRERO DE 2015 | 02 DE MAYO DE 2015 | ADJUDICACION DIRECTA | SE ADJUDICO POR LAS MEJORES CONDICIONES DISPONIBLES EN CUANTO A PRECIO, CALIDAD, FINANCIAMIENTO, OPORTUNIDAD Y DEMAS CIRCUNSTANCIAS PERTINENTES | _
FAFEF | AMPLIACION DE LA RED DE DISTRIBUCION DE ENERGIA ELECTRICA | AMPLIACION DE 0+580 KM DE RED DE DISTRIBUCION DE ENERGIA ELECTRICA CON 0+425 KM DE MEDIA TENSION 3F-3H CON CONDUCTOR ACSR CAL. 3/0, 0+025 KM DE MEDIA TENSION 2F-2H CON CONDUCTOR ACSR CAL. 3/0, 0+310 KM DE BAJA TENSION 2F-3H CON CONDUCTOR AL(2+1) CAL. 1/0, 13 POSTES DE CONCRETO PC-12-750, HERRAJES Y AISLAMIENTO, 02 TRANSFORMADORES 2F DE 15 KVA, EQUIPOS DE PROTECCION Y 22 ACOMETIDAS. | POR NECESIDADES DE LA PROPIA LOCALIDAD O MUNICIPIO | 02 DE FEBRERO DE 2015 | 0391 | 15 DE DICIEMBRE DE 2014 | 19 DE DICIEMBRE DE 2014 | PAFRER PROYECTOS Y CONSTRUCCIONES, S. A. DE C. V. | HUAJUAPAN DE LEON OAXACA | N/A | _ | N/A | _ | 22 DE DICIEMBRE DE 2014 | J03 10 4 03 0278/2014 | 692224.35 | 02 DE FEBRERO DE 2015 | 17 DE ABRIL DE 2015 | ADJUDICACION DIRECTA | SE ADJUDICO POR LAS MEJORES CONDICIONES DISPONIBLES EN CUANTO A PRECIO, CALIDAD, FINANCIAMIENTO, OPORTUNIDAD Y DEMAS CIRCUNSTANCIAS PERTINENTES | _
FAFEF | PAVIMENTACION CON CONCRETO HIDRAULICO DE LA CALLE PRINCIPAL | LA OBRA SE EJECUTARA EN LAS SIGUIENTES PARTIDAS: PRELIMINARES, CORTES Y AFINES, PAVIMENTACION, SEÑALAMIENTO HORIZONTAL, LIMPIEZA Y ACARREOS. SE CONSTRUIRAN 2624.04 M2 DE CONCRETO FC= 250 KG/CM2, 615.18 ML DE GUARNICION Y 254.75 ML DE CUNETAS DEL LADO DEL CORTE. | POR NECESIDADES DE LA PROPIA LOCALIDAD O MUNICIPIO | 01 DE DICIEMBRE DE 2014 | XX-920015995-X59-2014 | 31 DE OCTUBRE DE 2014 | 18 DE NOVIEMBRE DE 2014 | MAZUNTE CONSTRUCCIONES Y REMODELACIONES, S. A. DE C. V. | NAZARENO ETLA OAXACA | LEZMA CONSTRUCCIONES, S.A. DE C.V. | SANTA MARÍA HUATULCO, OAX | CONSTRUCTORA Y ASOCIADOS VIALO, S.A. DE C.V. | SAN PABLO ETLA, OAX | 21 DE NOVIEMBRE DE 2014 | J03 10 3 04 0279/2014 | 1833750.71 | 01 DE DICIEMBRE DE 2014 | 28 DE FEBRERO DE 2015 | INVITACION A CUANDO MENOS TRES | SE FALLO POR LAS MEJORES CONDICIONES DISPONIBLES EN CUANTO A PRECIO, CALIDAD, FINANCIAMIENTO, OPORTUNIDAD Y DEMAS CIRCUNSTANCIAS PERTINENTES | _
FONMET | SUSTICION, MANTENIMIENTO Y CONSERVACION DE LA RED SEMAFORIZADA DE OAXACA DE JUAREZ Y MUNICIPIOS CONURBANOS | _ | POR NECESIDADES DE LA PROPIA LOCALIDAD O MUNICIPIO | 02 DE FEBRERO DE 2015 | LO-920015995-N63-2014 | 24 DE NOVIEMBRE DE 2014 | 12 DE DICIEMBRE DE 2014 | DUGA CONSTRUCCIONES, S. A. DE C. V. | OAXACA DE JUAREZ OAXACA | SEMEX S.A DE C.V. | IXTAPALAPA, MEXICO D.F. | _ | _ | 16 DE DICIEMBRE DE 2014 | J03 10 4 08 0281/2014 | 7841971.59 | 02 DE FEBRERO DE 2015 | 30 DE MAYO DE 2015 | LICITACION PUBLICA | SE FALLO POR LAS MEJORES CONDICIONES DISPONIBLES EN CUANTO A PRECIO, CALIDAD, FINANCIAMIENTO, OPORTUNIDAD Y DEMAS CIRCUNSTANCIAS PERTINENTES | _
FONMET | CONSTRUCCION DE SISTEMA DE CICLOVIAS ARCO SURESTE REHABILITACION SOBRE AVENIDA FERROCARRIL SECCION TLALIXTA DE CABRERA A 5 SEÑORES | _ | POR NECESIDADES DE LA PROPIA LOCALIDAD O MUNICIPIO | 02 DE FEBRERO DE 2015 | LO-920015995-N64-2014 | 24 DE NOVIEMBRE DE 2014 | 12 DE DICIEMBRE DE 2014 | REINGENIERIA Y TECNOLOGIA, S. A. DE C. V. | TLALIXTAC DE CABRERA OAXACA | ING. CELSO CASTELLANOS LEÓN | SAN ANTONIO DE LA CAL, OAX | _ | _ | 16 DE DICIEMBRE DE 2014 | J03 10 4 08 0282/2014 | 4938191.5 | 02 DE FEBRERO DE 2015 | 30 DE MAYO DE 2015 | LICITACION PUBLICA | SE FALLO POR LAS MEJORES CONDICIONES DISPONIBLES EN CUANTO A PRECIO, CALIDAD, FINANCIAMIENTO, OPORTUNIDAD Y DEMAS CIRCUNSTANCIAS PERTINENTES | _
FONMET | CONSTRUCCION DE SISTEMA DE CICLOVIAS ARCO SURESTE REHABILITACION SOBRE AVENIDA UNIVERSIDAD SECCION 5 SEÑORES A SIMBOLOS PATRIOS (1a. ETAPA) | _ | POR NECESIDADES DE LA PROPIA LOCALIDAD O MUNICIPIO | 02 DE FEBRERO DE 2015 | LO-920015995-N65-2014 | 24 DE NOVIEMBRE DE 2014 | 12 DE DICIEMBRE DE 2014 | LIBRA ASOCIADOS, S. A. DE C. V. | OAXACA DE JUAREZ OAXACA | ING. CELSO CASTELLANOS LEÓN | SAN ANTONIO DE LA CAL, OAX | _ | _ | 16 DE DICIEMBRE DE 2014 | J03 10 4 08 0283/2014 | 6026819.18 | 02 DE FEBRERO DE 2015 | 30 DE MAYO DE 2015 | LICITACION PUBLICA | SE FALLO POR LAS MEJORES CONDICIONES DISPONIBLES EN CUANTO A PRECIO, CALIDAD, FINANCIAMIENTO, OPORTUNIDAD Y DEMAS CIRCUNSTANCIAS PERTINENTES | _
FONMET | CONSTRUCCION DE PUENTE PEATONAL, RETORNOS VEHICULARES Y SEMAFORIZACION EN LA AV. SIMBOLOS PATRIOS Y ACCESOS A SAN ANTONIO DE LA CAL | _ | POR NECESIDADES DE LA PROPIA LOCALIDAD O MUNICIPIO | 02 DE FEBRERO DE 2015 | LO-920015995-N66-2014 | 24 DE NOVIEMBRE DE 2014 | 12 DE DICIEMBRE DE 2014 | DUGA CONSTRUCCIONES, S. A. DE C. V. | OAXACA DE JUAREZ OAXACA | _ | _ | _ | _ | 16 DE DICIEMBRE DE 2014 | J03 10 4 08 0284/2014 | 4868735.46 | 02 DE FEBRERO DE 2015 | 30 DE MAYO DE 2015 | LICITACION PUBLICA | SE FALLO POR LAS MEJORES CONDICIONES DISPONIBLES EN CUANTO A PRECIO, CALIDAD, FINANCIAMIENTO, OPORTUNIDAD Y DEMAS CIRCUNSTANCIAS PERTINENTES | _
FONREGION | AMPLIACION Y MEJORA DE LA RED DE DISTRIBUCION DE ENERGIA ELECTRICA (1A) ETAPA EN LA LOCALIDAD BARRANCA LARGA | AMPLIACION DE 5+507 KM DE RED DE DISTRIBUCION DE ENERGIA ELECTRICA CON 1+905 KM DE MEDIA TENSION 3F-3H CON CONDUCTOR ACSR CAL.3/0, 3+086 KM DE MEDIA TENSION 2F-2H CON CONDUCTOR ACSR CAL. 3/0, 1+687 KM DE BAJA TENSION 2F-3H CON CONDUCTOR AL(2+1) CAL. 1/0, 121 POSTES DE CONCRETO (02 PC-13-600 Y 119 PC-12-750), HERRAJES Y AISLAMIENTO, 20 TRANSFORMADORES 2F DE (01 DE 10 KVA Y 19 DE 15 KVA), EQUIPOS DE PROTECCION Y 45 ACOMETIDAS. | POR NECESIDADES DE LA PROPIA LOCALIDAD O MUNICIPIO | 02 DE FEBRERO DE 2015 | LO-920015995-N67-2014 | 24 DE NOVIEMBRE DE 2014 | 12 DE DICIEMBRE DE 2014 | ING. OMAR ALTAMIRANO GARCIA | OAXACA DE JUAREZ OAXACA | ELECTROMECÁNICA DE ANTEQUERA, S.A. DE C.V. | OAXACA DE JUÁREZ, OAX | DESARROLLO Y CONTROL EN EDIFICACIONES ARENAL , S.A DE C.V | SANTA LUCIA DEL CAMINO, OAXACA | 16 DE DICIEMBRE DE 2014 | J03 10 4 08 0285/2014 | 5104000 | 02 DE FEBRERO DE 2015 | 31 DE JULIO DE 2015 | LICITACION PUBLICA | SE FALLO POR LAS MEJORES CONDICIONES DISPONIBLES EN CUANTO A PRECIO, CALIDAD, FINANCIAMIENTO, OPORTUNIDAD Y DEMAS CIRCUNSTANCIAS PERTINENTES | _
FONREGION | CONSTRUCCION DE PLANTA DE TRATAMIENTO Y OBRAS COMPLEMENTARIAS EN LA UNIVERSIDAD DE LA COSTA CAMPUS PINOTEPA NACIONAL | SE REALIZARA LA CONSTRUCCION DE LA PLANTA DE TRATAMIENTO, ASI COMO LA REHABILITACION DE LOS EDIFICIOS YA EXISTENTES Y LA CONSTRUCCION DE OBRAS EXTERIORES. | POR NECESIDADES DE LA PROPIA LOCALIDAD O MUNICIPIO | 02 DE FEBRERO DE 2015 | LO-920015995-N68-2014 | 24 DE NOVIEMBRE DE 2014 | 12 DE DICIEMBRE DE 2014 | CONSTRUCTORA KEDMEX, S. A. DE C. V. | OAXACA DE JUAREZ OAXACA | ING. CELSO CASTELLANOS LEÓN | SAN ANTONIO DE LA CAL, OAX | HABITSA EDIFICADORES, S.A. DE C.V. | OAXACA DE JUÁREZ, OAX | 16 DE DICIEMBRE DE 2014 | J03 10 7 02 0286/2014 | 16976003.9 | 02 DE FEBRERO DE 2015 | 31 DE JULIO DE 2015 | LICITACION PUBLICA | SE FALLO POR LAS MEJORES CONDICIONES DISPONIBLES EN CUANTO A PRECIO, CALIDAD, FINANCIAMIENTO, OPORTUNIDAD Y DEMAS CIRCUNSTANCIAS PERTINENTES | _
FAFEF | CONSTRUCCION DE OBRAS COMPLEMENTARIAS EN LA ESCUELA PRIMARIA REFORMA EDUCATIVA | SE CONSTRUIRAN OBRAS COMPLEMENTARIAS EN LA ESCUELA PRIMARIA REFORMA EDUCATIVA, CONSISTENTES EN: BARDA PERIMETRAL DE CANCHA DE VOLIBOL Y TECHUMBRE CON CUBIERTA METALICA DE 23.29x10.07 MTS., MODULO SANITARIO Y VESTIDORES. | POR NECESIDADES DE LA PROPIA LOCALIDAD O MUNICIPIO | 02 DE FEBRERO DE 2015 | XX-920015995-X101-2014 | 05 DE DICIEMBRE DE 2014 | 23 DE DICIEMBRE DE 2014 | ANMAJAT CONSTRUCCIONES S. A. DE C. V. | SAN LORENZO CACAOTEPEC OAXACA | CONSTRUCCIONES MARUG, S.A. DE C.V. | SAN SEBASTIÁN TUTLA, OAX | GRUPO MORALES ROMERO CONSTRUCTORES, S.A. DE C.V. | OAXACA DE JUÁREZ, OAX | 26 DE DICIEMBRE DE 2014 | J03 10 7 03 0287/2014 | 1623235.54 | 02 DE FEBRERO DE 2015 | 02 DE MAYO DE 2015 | INVITACION A CUANDO MENOS TRES | SE FALLO POR LAS MEJORES CONDICIONES DISPONIBLES EN CUANTO A PRECIO, CALIDAD, FINANCIAMIENTO, OPORTUNIDAD Y DEMAS CIRCUNSTANCIAS PERTINENTES | ESTE CONTRATO SUSTITUYE AL No.J03 10 7 03 0091/2014
FAFEF | AMPLIACION DE LA RED DE DISTRIBUCION DE ENERGIA ELECTRICA CAMINO DE LA PIEDRA | AMPLIACION DE 1+686 KM DE RED DE DISTRIBUCION DE ENERGIA ELECTRICA CON 1+584 KM DE MEDIA TENSION 3F-3H CON CONDUCTOR ACSR CAL. 3/0, 0+200 KM DE BAJA TENSION 3F-4H CON CONDUCTOR AL(3+1) CAL. 1/0, 1+000 KM DE BAJA TENSION 2F-3H CON CONDUCTOR AL(2+1) CAL. 1/0, 32 POSTES DE CONCRETO (01 PC-13-600 Y 31 PC-12-750), HERRAJES Y AISLAMIENTO, 05 TRANSFORMADORES ( 01 DE 15 KVA 2F, 03 DE 25 KVA 2F Y 01 DE 30 KVA 3F), EQUIPOS DE PROTECCION Y 50 ACOMETIDAS. | POR NECESIDADES DE LA PROPIA LOCALIDAD O MUNICIPIO | 02 DE FEBRERO DE 2015 | XX-920015995-X102-2014 | 12 DE DICIEMBRE DE 2014 | 29 DE DICIEMBRE DE 2014 | INGENIERIA Y CONSTRUCCIONES INFRACIV, S. A. DE C. V. | OAXACA DE JUAREZ OAXACA | ANMAJAT CONSTRUCCIONES, S.A. DE C.V. | SANTIAGUITO ETLA, OAX | KAVIE CONSTRUARRENDADORA, S.A DE C.V. | SANTA ROSA PANZACOLA, OAX | 30 DE DICIEMBRE DE 2014 | J03 10 4 08 0288/2014 | 1603238.64 | 02 DE FEBRERO DE 2015 | 02 DE MAYO DE 2015 | INVITACION A CUANDO MENOS TRES | SE FALLO POR LAS MEJORES CONDICIONES DISPONIBLES EN CUANTO A PRECIO, CALIDAD, FINANCIAMIENTO, OPORTUNIDAD Y DEMAS CIRCUNSTANCIAS PERTINENTES | _
FAFEF | PAVIMENTACION A BASE DE ADOQUIN EN LA 2A. PRIVADA DEL ARENAL | SE PAVIMENTARAN 1286.62 M2 DE LA 2ª PRIVADA DEL ARENAL A BASE DE ADOQUIN TIPO HEXAGONAL DE SECCION 24X24X8CMS DE PERALTE DE SIMPLE A LA COMPRESION DE 250KG/CM2 COLOR ROJO, ASENTADO EN UNA CAPA DE ARENA DE 10.00 CMS DE ESPESOR, INCLUYE UNA BASE DE 20 CMS DE ESPESOR CON MATERIAL DE BANCO COMPACTADA AL 95% DE SU P.V.S.M., Y CONSTRUCCION DE 415.54 ML. DE GUARNICION CON CONCRETO HIDRAULICO FC= 200 KG/CM2 DE SECCION 15X40X20 CMS, 6 POZOS DE ABSORCION DE 0.90 M DE DIAMETRO X 4.00 ML DE PROFUNDIDAD A BASE DE ANILLOS DE CONCRETO PEFABRICADOS CON PERFORACIONES TRESBOLILLO, CON COLADERA PLUVIAL DE FIERRO FUNDIDO LIMPIEZA GENERAL | POR NECESIDADES DE LA PROPIA LOCALIDAD O MUNICIPIO | 02 DE FEBRERO DE 2015 | XX-920015995-X104-2014 | 12 DE DICIEMBRE DE 2014 | 29 DE DICIEMBRE DE 2014 | ING. ALEJANDRO FERNANDO GARCIA VASQUEZ | SAN SEBASTIAN TUTLA OAXACA | COCPYA, S.A. DE C.V. | OAXACA DE JUÁREZ, OAX | GRUPO CONSTRUCTOR VILORIA, S.A DE C.V. | SAN AGUSTIN YATARRENI, OAX | 30 DE DICIEMBRE DE 2014 | J03 10 3 08 0289/2014 | 1680514.32 | 02 DE FEBRERO DE 2015 | 02 DE MAYO DE 2015 | INVITACION A CUANDO MENOS TRES | SE FALLO POR LAS MEJORES CONDICIONES DISPONIBLES EN CUANTO A PRECIO, CALIDAD, FINANCIAMIENTO, OPORTUNIDAD Y DEMAS CIRCUNSTANCIAS PERTINENTES | _
FAFEF | CONSTRUCCION DE TECHUMBRE EN CANCHA MUNCIPAL | SE REALIZARAN LOS TRABAJOS DE CIMENTACIONES, TRABES, COLUMNAS, ESTRUCTURAS METALICAS, REPARACION DE PISOS Y COLOCACION DE LAMINAS Y CABALLETES | POR NECESIDADES DE LA PROPIA LOCALIDAD O MUNICIPIO | 02 DE FEBRERO DE 2015 | XX-920015995-X105-2014 | 12 DICIEMBRE DE 2014 | 29 DE DICIEMBRE DE 2014 | PAFRER PROYECTOS Y CONSTRUCCIONES, S. A. DE C. V. | HUAJUAPAN DE LEON OAXACA | EDIFICADORA OAXAQUEÑA, S.A. DE C.V. | SAN SEBASTIÁN TUTLA, OAX | DEGIVSA INFRAESTRUCTURA VIAL, S.A. DE C.V. | OAXACA DE JUAREZ OAX | 30 DE DICIEMBRE DE 2014 | J03 10 8 07 0290/2014 | 1912835.35 | 02 DE FEBRERO DE 2015 | 02 DE MAYO DE 2015 | INVITACION A CUANDO MENOS TRES | SE FALLO POR LAS MEJORES CONDICIONES DISPONIBLES EN CUANTO A PRECIO, CALIDAD, FINANCIAMIENTO, OPORTUNIDAD Y DEMAS CIRCUNSTANCIAS PERTINENTES | _
FAFEF | CONSTRUCCION DE TECHUMBRE EN CANCHA MUNCIPAL | SE REALIZARAN LOS TRABAJOS DE CIMENTACIONES, TRABES, COLUMNAS, ESTRUCTURAS METALICAS, REPARACION DE PISOS Y COLOCACION DE LAMINAS Y CABALLETES | POR NECESIDADES DE LA PROPIA LOCALIDAD O MUNICIPIO | 02 DE FEBRERO DE 2015 | XX-920015995-X106-2014 | 12 DE DICIEMBRE DE 2014 | 29 DE DICIEMBRE DE 2014 | PAFRER PROYECTOS Y CONSTRUCCIONES, S. A. DE C. V. | HUAJUAPAN DE LEON OAXACA | EDIFICADORA OAXAQUEÑA, S.A. DE C.V. | SAN SEBASTIÁN TUTLA, OAX | OBRAS Y PROYECTOS JASIVI, S.A. DE C.V. | SAN PABLO ETLA, OAX | 30 DE DICIEMBRE DE 2014 | J03 10 8 07 0291/2014 | 1885202.05 | 02 DE FEBRERO DE 2015 | 02 DE MAYO DE 2015 | INVITACION A CUANDO MENOS TRES | SE FALLO POR LAS MEJORES CONDICIONES DISPONIBLES EN CUANTO A PRECIO, CALIDAD, FINANCIAMIENTO, OPORTUNIDAD Y DEMAS CIRCUNSTANCIAS PERTINENTES | _
FAFEF | AMPLIACION DE LA RED DE DISTRIBUCION DE ENERGIA ELECTRICA | AMPLIACIÓN DE 0+358 KM DE RED DE DISTRIBUCIÓN DE ENERGÍA ELÉCTRICA CON 0+054 KM DE MEDIA TENSIÓN 2F-2H CON CONDUCTOR ACSR CAL. 3/0, 0+315 KM DE BAJA TENSIÓN 2F-3H CON CONDUCTOR AL (2+1) CAL. 1/0, 12 POSTES DE CONCRETO PC-12-750, HERRAJES Y AISLAMIENTO, 02 TRANSFORMADORES (01 DE 10 KVA Y 01 DE 15 KVA), EQUIPOS DE PROTECCIÓN T 11 ACOMETIDAS. | POR NECESIDADES DE LA PROPIA LOCALIDAD O MUNICIPIO | 02 DE FEBRERO DE 2015 | 0399 | 17 DE DICIEMBRE DE 2014 | 29 DE DICIEMBRE DE 2014 | PAFRER PROYECTOS Y CONSTRUCCIONES, S. A. DE C. V. | HUAJUAPAN DE LEON OAXACA | N/A | _ | N/A | _ | 30 DE DICIEMBRE DE 2014 | J03 10 4 06 0293/2014 | 488325.75 | 02 DE FEBRERO DE 2015 | 17 DE ABRIL DE 2015 | ADJUDICACION DIRECTA | SE ADJUDICO POR LAS MEJORES CONDICIONES DISPONIBLES EN CUANTO A PRECIO, CALIDAD, FINANCIAMIENTO, OPORTUNIDAD Y DEMAS CIRCUNSTANCIAS PERTINENTES | _
FAFEF | CONSTRUCCION DE CANCHA DE USOS MULTIPLES EN LA COLONIA 10 DE MAYO | SE CONSTRUIRA UNA CANCHA DE USOS MULTIPLES, EJECUTANDO LAS SIGUIENTES PARTIDAS: PRELIMINARES,CIMENTACION, ACABADOS, ESTRUCTURA Y LIMPIEZA | POR NECESIDADES DE LA PROPIA LOCALIDAD O MUNICIPIO | 02 DE FEBRERO DE 2015 | 0400 | 17 DE DICIEMBRE DE 2014 | 29 DE DICIEMBRE DE 2014 | CHRISTIAN GOMEZ GARCIA | OAXACA DE JUAREZ OAXACA | N/A | _ | N/A | _ | 30 DE DICIEMBRE DE 2014 | J03 10 8 03 0294/2014 | 345234.22 | 02 DE FEBRERO DE 2015 | 02 DE ABRIL DE 2015 | ADJUDICACION DIRECTA | SE ADJUDICO POR LAS MEJORES CONDICIONES DISPONIBLES EN CUANTO A PRECIO, CALIDAD, FINANCIAMIENTO, OPORTUNIDAD Y DEMAS CIRCUNSTANCIAS PERTINENTES | _
FAFEF | AMPLIACION DE LA RED DE DISTRIBUCION DE ENERGIA ELECTRICA EN LA CALLE MIGUEL HIDALGO | AMPLIACION DE 0+564 KM DE RED DE DISTRIBUCION DE ENERGIA ELECTRICA CON 0+509 KM DE MEDIA TENSION 2F-2H CON CONDUCTOR ACSR CAL. 3/0, 0+461 KM DE BAJA TENSION 2F-3H CON CONDUCTOR AL(2+1) CAL. 1/0, 11 POSTES DE CONCRETO PC-12-750, HERRAJES Y AISLAMIENTO, 02 TRANSFORMADORES 2F DE 15 KVA, EQUIPOS DE PROTECCION Y 15 ACOMETIDAS. | POR NECESIDADES DE LA PROPIA LOCALIDAD O MUNICIPIO | 02 DE FEBRERO DE 2015 | 0401 | 13 DE DICIEMBRE DE 2014 | 29 DE DICIEMBRE DE 2014 | REDINFRA, S. A. DE C. V. | SANTA LUCIA DEL CAMINO OAXACA | N/A | _ | N/A | _ | 30 DE DICIEMBRE DE 2014 | J03 10 4 03 0295/2014 | 615243.29 | 02 DE FEBRERO DE 2015 | 02 DE MAYO DE 2015 | ADJUDICACION DIRECTA | SE ADJUDICO POR LAS MEJORES CONDICIONES DISPONIBLES EN CUANTO A PRECIO, CALIDAD, FINANCIAMIENTO, OPORTUNIDAD Y DEMAS CIRCUNSTANCIAS PERTINENTES | _
FONREGION | AMPLIACION Y MEJORA DE LA RED DE ENERGIA ELECTRICA (BARRIO ÑUNDAZO) | AMPLIACION DE 0+801 KM DE RED DE DISTRIBUCION DE ENERGIA ELECTRICA CON 0+497 KM DE MEDIA TENSION 2F-2H CON CONDUCTOR ACSR CAL. 3/0, 0+649 KM DE BAJA TENSION 2F-3H CON CONDUCTOR AL(2+1) CAL. 1/0, 17 POSTES DE CONCRETO (01 PC-13-600 Y 16 PC-12-750), HERRAJES Y AISLAMIENTO, 03 TRANSFORMADORES 2F DE 10 KVA, EQUIPOS DE PROTECCION Y 21 ACOMETIDAS. | POR NECESIDADES DE LA PROPIA LOCALIDAD O MUNICIPIO | 02 DE FEBRERO DE 2015 | 0398 | 17 DE DICIEMBRE DE 2014 | 29 DE DICIEMBRE DE 2014 | CONSTRUCCIONES Y OPERADORA DE BIENES Y SERVICIOS ÑUU SAVI, S. A. DE C. V. | TLAXIACO, OAXACA | N/A | _ | N/A | _ | 30 DE DICIEMBRE DE 2014 | J03 10 4 02 0296/2014 | 786195.84 | 02 DE FEBRERO DE 2015 | 02 DE MAYO DE 2015 | ADJUDICACION DIRECTA | SE ADJUDICO POR LAS MEJORES CONDICIONES DISPONIBLES EN CUANTO A PRECIO, CALIDAD, FINANCIAMIENTO, OPORTUNIDAD Y DEMAS CIRCUNSTANCIAS PERTINENTES | _
SEMARNAT | SANEAMIENTO DEL TIRADERO A CIELO ABIERTO DE LA AGENCIA DE PUERTO ANGEL, POCHUTLA, OAX. | SE REALIZARA EL SANEAMIENTO Y CLAUSURA DEL TIRADERO A CIELO ABIERTO UBICADO EN LA AGENCIA MUNICIPAL DE PUERTO ÁNGEL, SAN PEDRO POCHUTLA, EJECUTANDO LAS OBRAS PARA EL SANEAMIENTO QUE CONSISTEN EN LA REMOCIÓN DE RESIDUOS SÓLIDOS DISPUESTOS EN EL SITIO DE DISPOSICIÓN FINAL A CIERTO ABIERTO: LIMPIEZA, ACARREO Y REACOMODO. | POR NECESIDADES DE LA PROPIA LOCALIDAD O MUNICIPIO | 02 DE FEBRERO DE 2015 | LO-920015995-N96-2014 | 10 DE DICIEMBRE DE 2014 | 30 DE DICIEMBRE DE 2014 | HABITSA EDIFICADORES, S.A. DE C.V. | OAXACA DE JUAREZ OAXACA | CONSTRUCCION Y ASOCIADOS GELUDI, S.A DE C.V. | OAXACA DE JUAREZ, OAX | _ | _ | 30 DE DICIEMBRE DE 2014 | J03 10 10 02 0297/2014 | 2018756.51 | 02 DE FEBRERO DE 2015 | 02 DE MAYO DE 2015 | LICITACION PUBLICA | SE FALLO POR LAS MEJORES CONDICIONES DISPONIBLES EN CUANTO A PRECIO, CALIDAD, FINANCIAMIENTO, OPORTUNIDAD Y DEMAS CIRCUNSTANCIAS PERTINENTES | _
SEMARNAT | CONSTRUCCION DE UN R. S. TIPO "C" PARA EL MUNICIPIO DE VILLA DE TUTUTEPEC DE MELCHOR OCAMPO, OAX. | EL PROYECTO CONSISTE EN LA CONSTRUCCIÓN DE INSFRAESTRUCTURA PARA LA DISPOSICIÓN FINAL ADECUADA DE RESIDUOS SÓLIDOS, PARA EL MUNICIPIO DE VILLA DE TUTUTEPEC DE MELCHOR OCAMPO, CONFORME A LAS ESPECIFICACIONES DE LA NORMA OFICIAL MEXZICANA NOM-083-SEMARNAT-2003. SE REALIZARAN OBRAS COMPLEMENTARIAS PARA SU CORRECTA OPERACIÓN CONSISTENTE EN ÁREA DE ALMACENAMIENTO DE VALORIZABLES. | POR NECESIDADES DE LA PROPIA LOCALIDAD O MUNICIPIO | 02 DE FEBRERO DE 2015 | LO-920015995-N97-2014 | 10 DE DICIEMBRE DE 2014 | 30 DE DICIEMBRE DE 2014 | SINERGIA Y LOGISTICA CONSTRUCTIVA, S. A. DE C. V. | TLALIXTAC DE CABRERA OAXACA | ENERGIA RENOVABLE Y VIAS TERRESTRES, S. A DE C.V. | SANTA MARIA ATZOMPA, OAXACA | DESARROLLO Y CONTROL EN EDIFICACIONES ARENAL , S.A DE C.V | SANTA LUCIA DEL CAMINO, OAXACA | 30 DE DICIEMBRE DE 2014 | J03 10 10 02 0298/2014 | 6360488.96 | 02 DE FEBRERO DE 2015 | 01 DE JULIO DE 2015 | LICITACION PUBLICA | SE FALLO POR LAS MEJORES CONDICIONES DISPONIBLES EN CUANTO A PRECIO, CALIDAD, FINANCIAMIENTO, OPORTUNIDAD Y DEMAS CIRCUNSTANCIAS PERTINENTES | _
SEMARNAT | REHABILITACION DEL TIRADERO A CIELO ABIERTO UBICADO EN LA CIENEGA II, PARA LA CONSTRUCCION DE LA PRIMERA ETAPA DEL CENTRO INTEGRAL INTERMUNICIPAL PARA EL MANEJO DE RSU Y RME EN SAN PEDRO POCHUTLA, OAX. | EL PROYECTO CONSISTE EN EL SANEAMIENTO DEL TIERADERO A CIELO ABIERTO UBICADO EN EL PARAJE LA CIÉNEGA II Y SU REHABILITACIÓN MEDIANTE LA CONSTRUCCIÓN DE LA PRIMERA ETAPA DE UN RELLENO SANITARIO TIPO "C", MISMO QUE CUMPLA CON LAS ESPECIFICACIONES DE LA NORMA OFICIAL MEXICANA NOM-083-2003. ÁREAS PARA LA DISPOSICIÓN FINAL DE LOS RESIDUOS NO VALORIZABLES: MACROCELDA. SISTEMA DE IMPERMEABILIZACIÓN DE LA MACROCELDA. SISTEMA DE EXTRACCIÓN DE LIXIVIADOS. CELDA DE SANEAMIENTO. CELDA DE CONFINAMIENTO. OBRAS COMPLEMENTARIAS PARA SU CORRECTA OPERACIÓN: CENTRO DE ACOPIO. DREN PLUVIAL. CERCA PERIMETRAL. CASETA DE VIGILANCIA Y CONTROL DE ACCESO. BÁSCULA. CAMINOS DE ACCESO. VESTIDORES Y SERVICIOS SANITARIOS. ÁREA DE AMORTIZACIÓN. | POR NECESIDADES DE LA PROPIA LOCALIDAD O MUNICIPIO | 02 DE FEBRERO DE 2015 | LO-920015995-N98-2014 | 10 DE DICIEMBRE DE 2014 | 30 DE DICIEMBRE DE 2014 | DRAGADOS DEL SUR, S. A. DE C. V. | OAXACA DE JUAREZ OAXACA | ENERGIA RENOVABLE Y VIAS TERRESTRES, S. A DE C.V. | SANTA MARIA ATZOMPA, OAXACA | DESARROLLO Y CONTROL EN EDIFICACIONES ARENAL , S.A DE C.V | SANTA LUCIA DEL CAMINO, OAXACA | 30 DE DICIEMBRE DE 2014 | J03 10 10 02 0299/2014 | 7193781.2 | 02 DE FEBRERO DE 2015 | 01 DE JULIO DE 2015 | LICITACION PUBLICA | SE FALLO POR LAS MEJORES CONDICIONES DISPONIBLES EN CUANTO A PRECIO, CALIDAD, FINANCIAMIENTO, OPORTUNIDAD Y DEMAS CIRCUNSTANCIAS PERTINENTES | _
SEMARNAT | CONSTRUCCION DEL CENTRO DE MANEJO INTEGRAL DE RESIDUOS SOLIDOS URBANOS (CMIRS) EN ASUNCION NOCHIXTLAN, OAXACA | SE REALIZARA LA CONSTRUCCIÓN DE LA PRIMERA ETAPA DE LA INFRAESTRUCTURA DEL CENTRO DE MANEJO INTEGRAL DE RESIDUOS SÓLIDOS PARA LA DISPOSICIÓN FINAL ADECUADA. REALIZANDOSE CONSTRUCCIÓN DE LA CELDA NÚMERO I, CONSTRUCCIÓN DE UNA PLANTA DE COMPOSTA, PLANTA DE VALORIZACIÓN DE RESIDUOS SÓLIDOS (CENTRO DE ACOPIO Y ÁREA DE SEPARACIÓN), OBRAS COMPLEMENTARIAS | POR NECESIDADES DE LA PROPIA LOCALIDAD O MUNICIPIO | 02 DE FEBRERO DE 2015 | LO-920015995-N99-2014 | 10 DE DICIEMBRE DE 2014 | 30 DE DICIEMBRE DE 2014 | CONSTRUCTORA VIXUDU, S. A. DE C. V. | OAXACA DE JUAREZ OAXACA | ENERGIA RENOVABLE Y VIAS TERRESTRES, S. A DE C.V. | SANTA MARIA ATZOMPA, OAXACA | LC DESAROOLLOS EN INFRAESTRUCTURA DE MEXICO, S.A DE C.V. | _ | 30 DE DICIEMBRE DE 2014 | J03 10 10 04 0300/2014 | 3981109.15 | 02 DE FEBRERO DE 2015 | 02 DE JUNIO DE 2015 | LICITACION PUBLICA | SE FALLO POR LAS MEJORES CONDICIONES DISPONIBLES EN CUANTO A PRECIO, CALIDAD, FINANCIAMIENTO, OPORTUNIDAD Y DEMAS CIRCUNSTANCIAS PERTINENTES | _
FONREGION | REPOTENCIACION DE LA RED EXISTENTE | AMPLIACION DE 0+500 KM DE RED DE DISTRIBUCION DE ENERGIA ELECTRICA CON 0+445 KM DE MEDIA TENSION 2F-2H CON CONDUCTOR ACSR CAL. 3/0, 0+055 KM DE BAJA TENSION 2F-3H CON CONDUCTOR AL(2+1) CAL. 1/0, 05 POSTES DE CONCRETO PC-12-750, HERRAJES Y AISLAMIENTO, 02 TRANSFORMADORES 1F DE 10 KVA, EQUIPOS DE PROTECCION Y 07 ACOMETIDAS. | POR NECESIDADES DE LA PROPIA LOCALIDAD O MUNICIPIO | 02 DE FEBRERO DE 2015 | 0403 | 17 DE DICIEMBRE DE 2014 | 29 DE DICIEMBRE DE 2014 | PERLA AZUCENA HERNANDEZ LOPEZ | RICARDO FLORES MAGON OAXACA | N/A | _ | N/A | _ | 30 DE DICIEMBRE DE 2014 | J03 10 4 01 0301/2014 | 315224.5 | 02 DE FEBRERO DE 2015 | 17 DE ABRIL DE 2015 | ADJUDICACION DIRECTA | SE ADJUDICO POR LAS MEJORES CONDICIONES DISPONIBLES EN CUANTO A PRECIO, CALIDAD, FINANCIAMIENTO, OPORTUNIDAD Y DEMAS CIRCUNSTANCIAS PERTINENTES | _
FONREGION | AMPLIACION DE LA RED DE DISTRIBUCION DE ENERGIA ELECTRICA | AMPLIACION DE 1+048 KM DE RED DE DISTRIBUCION DE ENERGIA ELECTRICA CON 0+948 KM DE MEDIA TENSION 2F-2H CON CONDUCTOR ACSR CAL. 3/0, 0+150 KM DE BAJA TENSION 2F-3H CON CONDUCTOR AL(2+1) CAL. 1/0, 13 POSTES DE CONCRETO PC-12-750, HERRAJES Y AISLAMIENTO, 04 TRANSFORMADORES 1F DE 10 KVA, EQUIPOS DE PROTECCION Y 10 ACOMETIDAS. | POR NECESIDADES DE LA PROPIA LOCALIDAD O MUNICIPIO | 02 DE FEBRERO DE 2015 | 0404 | 17 DE DICIEMBRE DE 2014 | 29 DE DICIEMBRE DE 2014 | PERLA AZUCENA HERNANDEZ LOPEZ | RICARDO FLORES MAGON OAXACA | N/A | _ | N/A | _ | 30 DE DICIEMBRE DE 2014 | J03 10 4 01 0302/2014 | 619485.58 | 02 DE FEBRERO DE 2015 | 02 DE MAYO DE 2015 | ADJUDICACION DIRECTA | SE ADJUDICO POR LAS MEJORES CONDICIONES DISPONIBLES EN CUANTO A PRECIO, CALIDAD, FINANCIAMIENTO, OPORTUNIDAD Y DEMAS CIRCUNSTANCIAS PERTINENTES | _
FAFEF | AMPLIACION DE LA RED DE DISTRIBUCION DE ENERGIA ELECTRICA EN LA CALLE 16 DE SEPTIEMBRE | AMPLIACION DE 0+050 KM DE RED DE DISTRIBUCION DE ENERGIA ELECTRICA DE BAJA TENSION 2F-3H CON CONDUCTOR AL(2+1) CAL. 1/0, 01 POSTE DE CONCRETO PC-12-750, HERRAJES, AISLAMIENTO Y 04 ACOMETIDAS. | POR NECESIDADES DE LA PROPIA LOCALIDAD O MUNICIPIO | 02 DE FEBRERO DE 2015 | 0410 | 16 DE DICIEMBRE DE 2014 | 29 DE DICIEMBRE DE 2014 | INNOVACIONES SANCHEZ, S. A. DE C. V. | SAN SEBASTIAN DE LAS FLORES OAXACA | N/A | _ | N/A | _ | 30 DE DICIEMBRE DE 2014 | J03 10 4 08 0303/2014 | 38750 | 02 DE FEBRERO DE 2015 | 16 DE FEBRERO DE 2015 | ADJUDICACION DIRECTA | SE ADJUDICO POR LAS MEJORES CONDICIONES DISPONIBLES EN CUANTO A PRECIO, CALIDAD, FINANCIAMIENTO, OPORTUNIDAD Y DEMAS CIRCUNSTANCIAS PERTINENTES | _
FAFEF | CONSTRUCCION DE BARDA PERIMETRAL EN LA ESCUELA PRIMARIA BENITO JUAREZ CLAVE: 20DPR3488V (1A. ETAPA) (LACHINDO) | EN ESTA PRIMERA ETAPA SE CONSTRUIRA 145.38 ML DE BARDA PERIMETRAL DE TRES METROS DE ALTURA CON MURO DE TABICON PESADO EN HILADAS A PLOMO Y A NIVEL JUNTEANDO CON CEMENTO – ARENA 1:5, A BASE DE ZAPATAS DE ESQUINA CORRIDA DE 40 CMS DE ALTO, CON CASTILLOS A CADA 2.5 M ARMADO CON VARILLAS DEL # 3 Y ESTRIBOS @ 18 CMS. | POR NECESIDADES DE LA PROPIA LOCALIDAD O MUNICIPIO | 02 DE FEBRERO DE 2015 | 0407 | 16 DE DICIEMBRE DE 2014 | 29 DE DICIEMBRE DE 2014 | CORPORATIVO EN CONSTRUCCION OAXAQUEÑO PAKAMAN, S. A. DE C. V. | OAXACA DE JUAREZ OAXACA | N/A | _ | N/A | _ | 30 DE DICIEMBRE DE 2014 | J03 10 7 07 0304/2014 | 470110.6 | 02 DE FEBRERO DE 2015 | 17 DE ABRIL DE 2015 | ADJUDICACION DIRECTA | SE ADJUDICO POR LAS MEJORES CONDICIONES DISPONIBLES EN CUANTO A PRECIO, CALIDAD, FINANCIAMIENTO, OPORTUNIDAD Y DEMAS CIRCUNSTANCIAS PERTINENTES | _
FAFEF | AMPLIACION DE LA RED DE DISTRIBUCION DE ENERGIA ELECTRICA EN EL PARAJE EL CERRITO | AMPLIACION DE 0+566 KM DE RED DE DISTRIBUCION DE ENERGIA ELECTRICA CON 0+205 KM MEDIA TENSION 1F-2H CON CONDUCTOR AL-XLP CAL. 1/0, 0+496 KM DE BAJA TENSION 2F-3H CON CONDUCTOR XLP TPX (2+1) CAL. 3/0, CONSTRUCCION DE 0+566 KM DE BANCO DE DUCTOS, 04 REGISTROS DE MEDIA TENSION, 16 REGISTROS DE BAJA TENSION, 01 TRANSFORMADOR TIPO PEDESTAL DE 75 KVA Y 74 ACOMETIDAS. | POR NECESIDADES DE LA PROPIA LOCALIDAD O MUNICIPIO | 02 DE FEBRERO DE 2015 | 0408 | 16 DE DICIEMBRE DE 2014 | 29 DE DICIEMBRE DE 2014 | ELECTROMECANICA DE ANTEQUERA, S. A. DE C. V. | OAXACA DE JUAREZ OAXACA | N/A | _ | N/A | _ | 30 DE DICIEMBRE DE 2014 | J03 10 4 08 0305/2014 | 597458.12 | 02 DE FEBRERO DE 2015 | 17 DE ABRIL DE 2015 | ADJUDICACION DIRECTA | SE ADJUDICO POR LAS MEJORES CONDICIONES DISPONIBLES EN CUANTO A PRECIO, CALIDAD, FINANCIAMIENTO, OPORTUNIDAD Y DEMAS CIRCUNSTANCIAS PERTINENTES | _
FAFEF | PAVIMENTACION DE CALLES EN EL FRACCIONAMIENTO PROYECTO 2000 | SE REALIZARA LA PAVIMENTACION DE 952.00 M2 DE PAVIMENTO A BASE DE CONCRETO HIDRAULICO FC=200 KG/CM2 DE 15 CMS. DE ESPESOR, LA CONSTRUCCION DE 293.75 M2 DE BANQUETA Y 49.30 ML. DE GUARNICION PARA RAMPA DE DISCAPACITADOS | POR NECESIDADES DE LA PROPIA LOCALIDAD O MUNICIPIO | 02 DE FEBRERO DE 2015 | 0409 | 16 DE DICIEMBRE DE 2014 | 29 DE DICIEMBRE DE 2014 | GRUPO CONSTRUCTOR GHALIB, S. A. DE C. V. | OAXACA DE JUAREZ OAXACA | N/A | _ | N/A | _ | 30 DE DICIEMBRE DE 2014 | J03 10 3 08 0306/2014 | 645765.62 | 02 DE FEBRERO DE 2015 | 17 DE ABRIL DE 2015 | ADJUDICACION DIRECTA | SE ADJUDICO POR LAS MEJORES CONDICIONES DISPONIBLES EN CUANTO A PRECIO, CALIDAD, FINANCIAMIENTO, OPORTUNIDAD Y DEMAS CIRCUNSTANCIAS PERTINENTES | _
FAFEF | AMPLIACION DE LA RED DE DISTRIBUCION DE ENERGIA ELECTRICA EN LA COL. LA FORESTAL, CALLE CERRADA DE LAURELES | AMPLIACION DE 0+234 KM DE RED DE DISTRIBUCION DE ENERGIA ELECTRICA CON 0+129 KM DE MEDIA TENSION 2F-2H CON CONDUCTOR ACSR CAL. 3/0, 0+105 KM DE BAJA TENSION 2F-3H CON CONDUCTOR AL(2+1) CAL. 1/0, 06 POSTES DE CONCRETO PC-12-750, HERRAJES Y AISLAMIENTO, 01 TRANSFORMADOR 2F DE 15 KVA, EQUIPOS DE PROTECCION Y 06 ACOMETIDAS. | POR NECESIDADES DE LA PROPIA LOCALIDAD O MUNICIPIO | 02 DE FEBRERO DE 2015 | 0415 | 17 DE DICIEMBRE DE 2014 | 29 DE DICIEMBRE DE 2014 | GRUPO DE PROYECTOS Y CONSTRUCCIONES INTEGRALES DEL TUY, S. A. DE C. V. | OAXACA DE JUAREZ OAXACA | N/A | _ | N/A | _ | 30 DE DICIEMBRE DE 2014 | J03 10 4 08 0307/2014 | 335872.32 | 02 DE FEBRERO DE 2015 | 17 DE ABRIL DE 2015 | ADJUDICACION DIRECTA | SE ADJUDICO POR LAS MEJORES CONDICIONES DISPONIBLES EN CUANTO A PRECIO, CALIDAD, FINANCIAMIENTO, OPORTUNIDAD Y DEMAS CIRCUNSTANCIAS PERTINENTES | _
FAFEF | SEGUNDA ETAPA DE CLAUSURA Y SANEAMIENTO DEL SITIO DE DISPOSICION FINAL DEL MUNICIPIO DE OAXACA DE JUAREZ | EL PROYECTO CONSISTE EN LA CLAUSURA DE 4 HECTÁREAS DEL SITIO DE DISPOSICIÓN FINAL DE OAXACA DE JUÁREZ Y SU ZONA CONURBADA. SE TIENE CONTEMPLADA LA SIGUIENTE ACTIVIDAD: CONFINAMIENTO PARA SANEAMIENTO. | POR NECESIDADES DE LA PROPIA LOCALIDAD O MUNICIPIO | 02 DE FEBRERO DE 2015 | 0417 | 19 DE DICIEMBRE DE 2014 | 29 DE DICIEMBRE DE 2014 | SISTEMAS SUSTENTABLES DE INGENIERIA Y CONTROL AMBIENTAL MM, S. DE R. L. | DISTRITO FEDERAL | N/A | _ | N/A | _ | 30 DE DICIEMBRE DE 2014 | J03 10 10 08 0308/2014 | 22004537.78 | 02 DE FEBRERO DE 2015 | 30 DE AGOSTO DE 2015 | ADJUDICACION DIRECTA | SE ADJUDICO POR LAS MEJORES CONDICIONES DISPONIBLES EN CUANTO A PRECIO, CALIDAD, FINANCIAMIENTO, OPORTUNIDAD Y DEMAS CIRCUNSTANCIAS PERTINENTES | _
FONREGION | AMPLIACION Y REPONTENCIACION DE LA RED DE ENERGIA ELECTRICA EN EL BARRIO EL TIGRE | AMPLIACION DE 0+649 KM DE RED DE DISTRIBUCION DE ENERGIA ELECTRICA CON 0+507 KM DE MEDIA TENSION 2F-2H CON CONDUCTOR ACSR CAL. 3/0, 0+377 KM DE BAJA TENSION 2F-3H CON CONDUCTOR AL (2+1 )CAL. 1/0 14 POSTES DE CONCRETO (01 PC-13-600 Y 13 PC-12-750), HERRAJES Y AISLAMIENTOS, 03 TRANSFORMADORES 2F DE 10KVA. EQUIPOS DE PROTECCION Y 25 ACOMETIDAS AEREAS. | POR NECESIDADES DE LA PROPIA LOCALIDAD O MUNICIPIO | 02 DE FEBRERO DE 2015 | IO-920015995-N107-2014 | 12 DE DICIEMBRE DE 2014 | 29 DE DICIEMBRE DE 2014 | ARQ. ANTELMO SILVA VALENCIA |  | _ | _ | _ | _ | 30 DE DICIEMBRE DE 2014 | J03 10 4 02 0309/2014 | 1715312.51 | 02 DE FEBRERO DE 2015 | 02 DE MAYO DE 2015 | INVITACION A CUANDO MENOS TRES | SE FALLO POR LAS MEJORES CONDICIONES DISPONIBLES EN CUANTO A PRECIO, CALIDAD, FINANCIAMIENTO, OPORTUNIDAD Y DEMAS CIRCUNSTANCIAS PERTINENTES | _
FAFEF | CONSTRUCCION DE ALUMBRADO PUBLICO EN LA CALLE GALILEA | CONSTRUCCION DE 0+203 KM DE ALUMBRADO PUBLICO CON CONDUCTOR AL XLP (2+1) CAL 6, 08 LUMINARIAS DE VAPOR DE SODIO DE 100 WATTS, 08 POSTES PARA ALUMBRADO DE 4.7 MTS DE ALTURA, 08 REGISTROS DE ALUMBRADO Y 01 MURETE DE MEDICION. | POR NECESIDADES DE LA PROPIA LOCALIDAD O MUNICIPIO | 02 DE FEBRERO DE 2015 | 0419 | 09 DE DICIEMBRE DE 2014 | 12 DE DICIEMBRE DE 2014 | CONSTRUCCIONES Y MANTENIMIENTO CRUZOLI, S. A. DE C. V. |  | N/A | _ | N/A | _ | 15 DE DICIEMBRE DE 2014 | J03 10 2 08 0310/2014 | 137531.9 | 02 DE FEBRERO DE 2015 | 02 DE ABRIL DE 2015 | ADJUDICACION DIRECTA | SE ADJUDICO POR LAS MEJORES CONDICIONES DISPONIBLES EN CUANTO A PRECIO, CALIDAD, FINANCIAMIENTO, OPORTUNIDAD Y DEMAS CIRCUNSTANCIAS PERTINENTES | _
PNE | COSTO DE OPERACIÓN DEL RELLENO SANITARIO DE ZAACHILA (ENERO-DICIEMBRE 2014) | SE REALIZARAN LOS TRABAJOS DE RECEPCION DE 500 A 700 TNS. DE BASURA, CONTROL, FORMACION Y COMPACTADO DEL RELLENO SANITARIO, CONTROL TOPOGRAFICO Y CUANTIFICACION VOLUMETRICA MENSUAL, CONTROL AMBIENTAL DE LOS LIXIVIADOS Y DEL BIOGAS; MANTENIMIENTO Y LIMPIEZA DE PLATAFORMAS Y TALUDES EN PLATAFORMAS Y TALUDES CADA QUINCE DIAS; VIGILANCIA DE LAS AREAS DE TRABAJO DURANTE EL DIA Y LA NOCHE. NOTA: YA HAN SIDO EJECUTADOS LOS TRABAJOS DE ENERO AL MES DE ABRIL POR LO QUE CORRESPONDEN A GASTOS EROGADOS. | POR NECESIDADES DE LA PROPIA LOCALIDAD O MUNICIPIO | 02 DE ENERO DE 2014 | 0115 | 24 DE DICIEMBRE DE 2013 | 30 DE DICIEMBRE DE 2014 | SISTEMAS SUSTENTABLES DE INGENIERIA Y CONTROL AMBIENTAL MM, S. DE R. L. | DISTRITO FEDERAL | N/A | _ | N/A | _ | 02 DE ENERO DE 2014 | PS/10 10 08 0001/2014 | 15,312,000.00 | 02 DE ENERO DE 2014 | 31 DE DICIEMBRE DE 2014 | ADJUDICACION DIRECTA | SE ADJUDICO POR LAS MEJORES CONDICIONES DISPONIBLES EN CUANTO A PRECIO, CALIDAD, FINANCIAMIENTO, OPORTUNIDAD Y DEMAS CIRCUNSTANCIAS PERTINENTES | _
FAFEF | PROYECTO EJECUTIVO DE LA RED DE DISTRIBUCION DE ENERGIA ELECTRICA EN PLAYA CHIPEHUA | LOS TRABAJOS A DESARROLLAR SON: ESTUDIOS PRELIMINARES, PROYECTO DE RED ELECTRICA, ANÁLISIS DE COSTOS, PRESUPUESTOS Y PROGRAMACIÓN, ESTUDIOS COMPLEMENTARIOS. | POR NECESIDADES DE LA PROPIA LOCALIDAD O MUNICIPIO | 01 DE AGOSTO DE 2014 | 0201 | 07 DE JULIO DE 2014 | 23 DE JULIO DE 2014 | ING. OMAR ALTAMIRANO GARCIA | OAXACA DE JUAREZ OAXACA | N/A | _ | N/A | _ | 25 DE JULIO DE 2014 | PS/10 4 03 0002/2014 | 89,875.76 | 01 DE AGOSTO DE 2014 | 30 DE AGOSTO DE 2014 | ADJUDICACION DIRECTA | SE ADJUDICO POR LAS MEJORES CONDICIONES DISPONIBLES EN CUANTO A PRECIO, CALIDAD, FINANCIAMIENTO, OPORTUNIDAD Y DEMAS CIRCUNSTANCIAS PERTINENTES | _
FAFEF | ELABORACIÓN DE ANTEPROYECTO ARQUITECTÓNICO Y PROYECTO EJECUTIVO PARA LA CONSTRUCCION DE CENTRO DE JUSTICIA. SOLA DE VEGA | ELABORACION DE ANTEPROYECTO ARQUITECTONICO (PROTOTIPO) Y DISEÑO PROYECTO EJECUTIVO PARA LA CONSTRUCCION DE CENTRO DE JUSTICIA | POR NECESIDADES DE LA PROPIA LOCALIDAD O MUNICIPIO | 24 DE SEPTIEMBRE DE 2014 |  | 29 DE AGOSTO DE 2014 | 08 DE SEPTIEMBRE DE 2014 | PROYECTOS, ESTUDIOS Y COORDINACIÓN S,C. | DISTRITO FEDERAL | N/A | _ | N/A | _ | 10 DE SEPTIEMBRE DE 2014 | PS/10 0 07 0003/2014 | 2’430,000.00 | 24 DE SEPTIEMBRE DE 2014 | 07 DE NOVIEMBRE DE 2014 | ADJUDICACION DIRECTA | SE ADJUDICO POR LAS MEJORES CONDICIONES DISPONIBLES EN CUANTO A PRECIO, CALIDAD, FINANCIAMIENTO, OPORTUNIDAD Y DEMAS CIRCUNSTANCIAS PERTINENTES | _
FAFEF | ELABORACIÓN DE ANTEPROYECTO ARQUITECTÓNICO Y PROYECTO EJECUTIVO PARA LA CONSTRUCCION DE CENTRO DE JUSTICIA. MIAHUATLÁN | ELABORACION DE ANTEPROYECTO ARQUITECTONICO Y PROYECTO EJECUTIVO PARA LA CONSTRUCCION DE CENTRO DE JUSTICIA MIAHUATLAN | POR NECESIDADES DE LA PROPIA LOCALIDAD O MUNICIPIO | 24 DE SEPTIEMBRE DE 2014 |  | 29 DE AGOSTO DE 2014 | 08 DE SEPTIEMBRE DE 2014 | PROYECTOS, ESTUDIOS Y COORDINACIÓN S,C. | DISTRITO FEDERAL | N/A | _ | N/A | _ | 10 DE SEPTIEMBRE DE 2014 | PS/10 0 07 0004/2014 | 2’720,000.00 | 24 DE SEPTIEMBRE DE 2014 | 07 DE NOVIEMBRE DE 2014 | ADJUDICACION DIRECTA | SE ADJUDICO POR LAS MEJORES CONDICIONES DISPONIBLES EN CUANTO A PRECIO, CALIDAD, FINANCIAMIENTO, OPORTUNIDAD Y DEMAS CIRCUNSTANCIAS PERTINENTES | _
FONREGION | ELABORACION DEL PLAN DE DESARROLLO URBANO DEL CENTRO DE POBLACION DE SANTA CATARINA JUQUILA | SE ELABORARAN ESTUDIOS DE CAMPO, DE GABINETE Y TALLERES PARTICIPATIVOS PARA ELABORAR LINEAS DE ACCIÓN Y ESTRATEGIAS PARA EL DESARROLLO URBANO COMPREHENSIVO DEL CENTRO DE POBLACIÓN Y ASENTAMIENTOS DE INFLUENCIA QUE CONFORMAN EL ÁREA URBANA FUNCIONAL DE SANTA CATARINA JUQUILA | POR NECESIDADES DE LA PROPIA LOCALIDAD O MUNICIPIO | 02 DE DICIEMBRE DE 2014 | IO-920015995-N85-2014 | 01 DE DICIEMBRE DE 2014 | 12 DE DICIEMBRE DE 2014 | ARQUINISTAS, S. A. DE C. V. | OAXACA DE JUAREZ OAXACA | N/A | _ | N/A | _ | 12 DE DICIEMBRE DE 2014 | PS/10 1 02 0005/2014 | 3,249,850.30 | 02 DE DICIEMBRE DE 2014 | 01 DE JUNIO DE 2014 | ADJUDICACION DIRECTA | SE ADJUDICO POR LAS MEJORES CONDICIONES DISPONIBLES EN CUANTO A PRECIO, CALIDAD, FINANCIAMIENTO, OPORTUNIDAD Y DEMAS CIRCUNSTANCIAS PERTINENTES | _
FONSUR | ANALISIS PROSPECTIVO Y PROPUESTA DE INFRAESTRUCTURA DE SOPORTE A LA PRODUCCION Y EL APROVECHAMIENTO ECONOMICO SUSTENTABLE DE LA MICRORREGION 26 DEL ESTADO DE OAXACA | SE ELABORARAN LOS ETUDIOS QUE DEFINIRAN LAS AREAS SUSCEPTIBLES DE SER OCUPADAS PARA CRECIMIENTO URBANO, LAS DE PRESERVACION ECOLOGICA Y LAS RESERVADAS PARA DESTINARLAS AL EQUIPAMIENTO E INFRAESTRUCTURA REQUERIDA POR LA POBLACION Y LOS PROYECTOS DE DESARROLLO ECONOMICO SUSTENTABLE | POR NECESIDADES DE LA PROPIA LOCALIDAD O MUNICIPIO | 02 DE ENERO DE 2014 | IO-920015995-N095-2014 | 05 DE DICIEMBRE DE 2014 | 23 DE DICIEMBRE DE 2014 | CONSULTORIA EN PLANEACION ESTRATEGICA, S. C. | DISTRITO FEDERAL | _ | _ | _ | _ | 26 DE DICIEMBRE DE 2014 | PS/10 1 08 0006/2014 | 4,998,155.40 | 02 DE ENERO DE 2014 | 31 DE MAYO DE 2014 | INVITACION A CUANDO MENOS TRES | SE FALLO POR LAS MEJORES CONDICIONES DISPONIBLES EN CUANTO A PRECIO, CALIDAD, FINANCIAMIENTO, OPORTUNIDAD Y DEMAS CIRCUNSTANCIAS PERTINENTES | _
FONSUR | IDENTIFICACION Y DISEÑO DE PROCESOS PARA LA INCORPORACION DE SUELO SOCIAL A PROYECTOS PARA EL DESARROLLO REGIONAL Y URBANO | SE ELABORARAN LOS ETUDIOS QUE ESTABLECERAN LAS ESTRATEGIAS GENERALES ECONOMICAS, POLITICAS Y FINANCIERAS, ASI COMO LOS ESQUEMAS JURIDICOS PROPICIOS PARA LA INCORPORACION DE SUELO SOCIAL A FINES DE DESARROLLO REGIONAL Y URBANO, ASI COMO PARA PROYECTOS ESTRATEGICOS DE INFRAESTRUCTURA DE IMPACTO REGIONAL Y/O SUBREGIONAL. | POR NECESIDADES DE LA PROPIA LOCALIDAD O MUNICIPIO | 02 DE ENERO DE 2014 | IO-920015995-N100-20148 | 05 DE DICIEMBRE DE 2014 | 23 DE DICIEMBRE DE 2014 | KAB-GEO, S. A. DE C. V. | DISTRITO FEDERAL | _ | _ | _ | _ | 26 DE DICIEMBRE DE 2014 | PS/10 1 08 0007/2014 | 8,498,525.60 | 02 DE ENERO DE 2014 | 31 DE MAYO DE 2014 | INVITACION A CUANDO MENOS TRES | SE FALLO POR LAS MEJORES CONDICIONES DISPONIBLES EN CUANTO A PRECIO, CALIDAD, FINANCIAMIENTO, OPORTUNIDAD Y DEMAS CIRCUNSTANCIAS PERTINENTES | _